## Sheet1 (2)
兖州供电中心2022年6月分布式光伏可开放容量公示 说明：由于可开放容量随申请和并网情况实时变化，准确数值请咨询所属供电所。
地市 | 分中心 | 管理单位名称 | 线路名称 | 线路编号 | 台区名称 | 台区编号 | 台区容量 | 已接入发电户数 | 已接入发电容量 | 可开放容量
济宁供电公司 | 兖州供电中心 | 新驿供电所 | 10kV皇林线 | 0800011812 | 大庄村 | 0000203726 | 200 | 8 | 194.3 | 不可接入
济宁供电公司 | 兖州供电中心 | 新驿供电所 | 10kV皇林线 | 0800011812 | 前闫楼村 | 0000203728 | 200 | 9 | 170.835 | 不可接入
济宁供电公司 | 兖州供电中心 | 新驿供电所 | 10kV皇林线 | 0800011812 | 高吴桥四村 | 0000536147 | 600 | 11 | 240.93 | 239.07
济宁供电公司 | 兖州供电中心 | 兖州供电中心本部 | 10kV漕府线 | 0000393700 | 兖州市人民医院 | 0000204165 | 300 | 1 | 15.3 | 224.7
济宁供电公司 | 兖州供电中心 | 兖州供电中心本部 | 10kV智源线 | 0800010620 | 山东硕华科技有限公司 | 0000204173 | 500 | 1 | 1000 | 不可接入
济宁供电公司 | 兖州供电中心 | 新驿供电所 | 10kV皇林线 | 0800011812 | 后闫楼四队 | 0000204521 | 400 | 2 | 40.17 | 279.83
济宁供电公司 | 兖州供电中心 | 兖州供电中心本部 | 10kV安泗Ⅱ线 | 1932020862 | 东孟20KVA | 0000205212 | 20 | 1 | 5 | 11
济宁供电公司 | 兖州供电中心 | 兖州工业园区供电所 | 10kV滨东线 | 1932003562 | 古城 | 0000207823 | 400 | 1 | 10.2 | 309.8
济宁供电公司 | 兖州供电中心 | 兖州工业园区供电所 | 10kV滨东线 | 1932003562 | 豆腐店村北 | 0000207842 | 315 | 2 | 20.8 | 231.2
济宁供电公司 | 兖州供电中心 | 新兖供电所 | 10kV新北线 | 0000104837 | 鲍家林2# | 0000208104 | 200 | 1 | 26.085 | 133.915
济宁供电公司 | 兖州供电中心 | 兴隆供电所 | 10kV道沟线 | 0000000949 | 百子堂村 | 0000208778 | 360 | 3 | 23.76 | 264.24
济宁供电公司 | 兖州供电中心 | 新驿供电所 | 10kV店北线 | 0800010063 | 李村 | 0000208918 | 250 | 9 | 134.29 | 65.71
济宁供电公司 | 兖州供电中心 | 兖州供电中心本部 | 10kV店北线 | 0800010063 | 韩马村 | 0000208934 | 50 | 1 | 10.2 | 29.8
济宁供电公司 | 兖州供电中心 | 新驿供电所 | 10kV新西线 | 0800010075 | 胡营村 | 0000209017 | 200 | 9 | 180.33 | 不可接入
济宁供电公司 | 兖州供电中心 | 兖州供电中心本部 | 10kV嵫红线 | 100018740981 | 山东恒良物流有限公司 | 0000535868 | 400 | 1 | 25 | 295
济宁供电公司 | 兖州供电中心 | 大安供电所 | 10kV安南线 | 0800010924 | 小徐村 | 0000209411 | 400 | 2 | 38.125 | 281.875
济宁供电公司 | 兖州供电中心 | 大安供电所 | 10kV安南线 | 0800010924 | 张坡村 | 0000209425 | 400 | 12 | 291.59 | 28.41
济宁供电公司 | 兖州供电中心 | 小孟供电所 | 10kV孟东II线 | 0000293906 | 沙庄村 | 0000535876 | 160 | 6 | 127.8 | 0.2
济宁供电公司 | 兖州供电中心 | 小孟供电所 | 10kV孟东I线 | 0000293908 | 郭户村 | 0000536156 | 200 | 10 | 146.45 | 13.55
济宁供电公司 | 兖州供电中心 | 小孟供电所 | 10kV孟东I线 | 0000293908 | 梁家村 | 0000535793 | 315 | 12 | 157.53 | 94.47
济宁供电公司 | 兖州供电中心 | 小孟供电所 | 10kV孟西Ⅰ线 | 0000293909 | 白王村 | 0000535595 | 315 | 6 | 78.6 | 173.4
济宁供电公司 | 兖州供电中心 | 小孟供电所 | 10kV孟西Ⅰ线 | 0000293909 | 王王村 | 0000535596 | 315 | 3 | 41.775 | 210.225
济宁供电公司 | 兖州供电中心 | 小孟供电所 | 10kV孟西II线 | 0000293907 | 西桑村 | 0000535988 | 315 | 9 | 211.165 | 40.835
济宁供电公司 | 兖州供电中心 | 小孟供电所 | 10kV孟西Ⅰ线 | 0000293909 | 北辛村（160） | 0000535851 | 160 | 7 | 125.04 | 2.96
济宁供电公司 | 兖州供电中心 | 小孟供电所 | 10kV孟西Ⅰ线 | 0000293909 | 南辛村 | 0000001748 | 160 | 5 | 102.3 | 25.7
济宁供电公司 | 兖州供电中心 | 小孟供电所 | 10kV孟西II线 | 0000293907 | 前吴寺 | 0000535885 | 315 | 9 | 196.905 | 55.095
济宁供电公司 | 兖州供电中心 | 小孟供电所 | 10kV孟西II线 | 0000293907 | 小孟镇后吴村 | 0000536074 | 400 | 13 | 240.135 | 79.865
济宁供电公司 | 兖州供电中心 | 小孟供电所 | 10kV孟西II线 | 0000293907 | 刘李村 | 0000535990 | 315 | 8 | 198.85 | 53.15
济宁供电公司 | 兖州供电中心 | 兖州供电中心本部 | 10kV红兖线 | 0000104655 | 山东硕华工贸有限公司 | 0000423336 | 250 | 1 | 9.6 | 190.4
济宁供电公司 | 兖州供电中心 | 漕河供电所 | 10kV前谢线 | 0000393701 | 后邴村 | 0000202306 | 315 | 6 | 159.445 | 92.555
济宁供电公司 | 兖州供电中心 | 新驿供电所 | 10kV皇林线 | 0800011812 | 高三村 | 0000536180 | 315 | 10 | 202.825 | 49.175
济宁供电公司 | 兖州供电中心 | 兖州工业园区供电所 | 10kV红九线 | 0800010017 | 五圣堂公用变2# | 0000535937 | 400 | 1 | 20.52 | 299.48
济宁供电公司 | 兖州供电中心 | 小孟供电所 | 10kV孟西Ⅰ线 | 0000293909 | 胡函村 | 0000535649 | 200 | 7 | 134.475 | 25.525
济宁供电公司 | 兖州供电中心 | 新兖供电所 | 10kV新马线 | 1932018618 | 牛楼村1#公变 | 0800028311 | 315 | 3 | 85 | 167
济宁供电公司 | 兖州供电中心 | 新兖供电所 | 10kV新马线 | 1932018618 | 牛楼村2#公变 | 0800028313 | 650 | 1 | 25.5 | 494.5
济宁供电公司 | 兖州供电中心 | 漕河供电所 | 10kV华厂线 | 0000393704 | 漕河镇罗店村公变 | 0800028331 | 315 | 14 | 305.4 | 不可接入
济宁供电公司 | 兖州供电中心 | 漕河供电所 | 10kV漕府线 | 0000393700 | 漕河村1#公变（160KVA） | 0800028351 | 400 | 6 | 140.25 | 179.75
济宁供电公司 | 兖州供电中心 | 新兖供电所 | 10kV新北线 | 0000104837 | 吴家村公变500KVA | 0800028491 | 500 | 1 | 32.64 | 367.36
济宁供电公司 | 兖州供电中心 | 新驿供电所 | 10kV新中线 | 0800010074 | 新驿镇公变 | 0800028531 | 315 | 1 | 31.2 | 220.8
济宁供电公司 | 兖州供电中心 | 小孟供电所 | 10kV孟东I线 | 0000293908 | 苏户村 | 0000535647 | 315 | 2 | 65.49 | 186.51
济宁供电公司 | 兖州供电中心 | 大安供电所 | 10kV安工Ⅱ线 | 0800010922 | 罗屯村(400) | 0070000493 | 600 | 14 | 297.705 | 182.295
济宁供电公司 | 兖州供电中心 | 大安供电所 | 10kV安工Ⅱ线 | 0800010922 | 牛屯村 | 0000209360 | 200 | 7 | 120.19 | 39.81
济宁供电公司 | 兖州供电中心 | 小孟供电所 | 10kV孟西II线 | 0000293907 | 沙窝村 | 0000535904 | 315 | 11 | 213.53 | 38.47
济宁供电公司 | 兖州供电中心 | 小孟供电所 | 10kV孟东II线 | 0000293906 | 梅营村 | 0070000307 | 800 | 16 | 317.895 | 322.105
济宁供电公司 | 兖州供电中心 | 小孟供电所 | 10kV孟东II线 | 0000293906 | 河庄村台区 | 0000535945 | 630 | 9 | 118.76 | 385.24
济宁供电公司 | 兖州供电中心 | 大安供电所 | 10kV谷工线 | 0800010049 | 东葛店回族村 | 0000535946 | 400 | 1 | 10.8 | 309.2
济宁供电公司 | 兖州供电中心 | 大安供电所 | 10kV谷北线 | 0800010053 | 谷村镇前官庄村 | 0000535661 | 630 | 1 | 10.2 | 493.8
济宁供电公司 | 兖州供电中心 | 大安供电所 | 10kV安南线 | 0800010924 | 大安镇刘村 | 0000535947 | 400 | 5 | 83.12 | 236.88
济宁供电公司 | 兖州供电中心 | 新兖供电所 | 10kV安泗Ⅱ线 | 1932020862 | 易家村公变 | 0800029601 | 315 | 1 | 15.3 | 236.7
济宁供电公司 | 兖州供电中心 | 新兖供电所 | 10kV安沈线 | 100018740994 | 新兖镇沈官屯村公变 | 0800029602 | 400 | 10 | 316.23 | 3.77
济宁供电公司 | 兖州供电中心 | 新兖供电所 | 10kV新泗线 | 0000104644 | 新兖镇王鲁村公变（315KVA） | 0800029611 | 400 | 1 | 5 | 315
济宁供电公司 | 兖州供电中心 | 漕河供电所 | 10kV漕府线 | 0000393700 | 漕河镇尚庄村公变 | 0800030001 | 315 | 9 | 199.125 | 52.875
济宁供电公司 | 兖州供电中心 | 新驿供电所 | 10kV皇林线 | 0800011812 | 朱张村 | 0000209142 | 400 | 9 | 155.57 | 164.43
济宁供电公司 | 兖州供电中心 | 漕河供电所 | 10kV后王线 | 0000393702 | 管家口村 | 0000203354 | 500 | 3 | 74.55 | 325.45
济宁供电公司 | 兖州供电中心 | 新兖供电所 | 10kV明月线 | 0800010921 | 大安镇朝阳村公用变 | 0800030641 | 315 | 5 | 153.4 | 98.6
济宁供电公司 | 兖州供电中心 | 新兖供电所 | 10kV新北线 | 0000104837 | 鲍林村 | 0070000496 | 515 | 3 | 60.38 | 351.62
济宁供电公司 | 兖州供电中心 | 新驿供电所 | 10kV新中线 | 0800010074 | 新驿镇秦村公变 | 0800030792 | 250 | 4 | 47.74 | 152.26
济宁供电公司 | 兖州供电中心 | 颜店供电所 | 10kV袁庄线 | 0000041517 | 颜店镇袁一村台区 | 0800030793 | 400 | 1 | 15.6 | 304.4
济宁供电公司 | 兖州供电中心 | 新驿供电所 | 10kV新中线 | 0800010074 | 新驿镇新二村公变（200） | 0800030841 | 200 | 3 | 23.12 | 136.88
济宁供电公司 | 兖州供电中心 | 新驿供电所 | 10kV新中线 | 0800010074 | 新驿镇新四村公变 | 0800030842 | 200 | 3 | 49.29 | 110.71
济宁供电公司 | 兖州供电中心 | 新驿供电所 | 10kV新西线 | 0800010075 | 新驿镇店子村公变 | 0800030843 | 250 | 7 | 134 | 66
济宁供电公司 | 兖州供电中心 | 漕河供电所 | 10kV华厂线 | 0000393704 | 漕河镇大厂村公变 | 0000423248 | 400 | 4 | 59.93 | 260.07
济宁供电公司 | 兖州供电中心 | 颜店供电所 | 10kV红星线 | 0800010105 | 颜店镇郭楼村公变 | 0800030872 | 200 | 1 | 5.3 | 154.7
济宁供电公司 | 兖州供电中心 | 小孟供电所 | 10kV孟西II线 | 0000293907 | 后孟村（400） | 0800031455 | 600 | 18 | 319.001 | 160.999
济宁供电公司 | 兖州供电中心 | 小孟供电所 | 10kV新孟Ⅱ线 | 0000293905 | 南门村台区 | 0800031457 | 630 | 11 | 159.73 | 344.27
济宁供电公司 | 兖州供电中心 | 小孟供电所 | 10kV孟东I线 | 0000293908 | 李堂村（400） | 0000423135 | 650 | 9 | 154.31 | 365.69
济宁供电公司 | 兖州供电中心 | 大安供电所 | 10kV安工Ⅱ线 | 0800010922 | 前邢村100KVA(1#) | 0000423154 | 400 | 1 | 10.4 | 309.6
济宁供电公司 | 兖州供电中心 | 颜店供电所 | 10kV颜店线 | 0000041515 | 前王村200KVA公用变 | 0000423253 | 200 | 1 | 10.2 | 149.8
济宁供电公司 | 兖州供电中心 | 颜店供电所 | 10kV李宫线 | 0000041507 | 南阁村台区 | 0000423175 | 200 | 2 | 10 | 150
济宁供电公司 | 兖州供电中心 | 颜店供电所 | 10kV袁庄线 | 0000041517 | 孔屯村台区 | 0800031624 | 315 | 1 | 15.6 | 236.4
济宁供电公司 | 兖州供电中心 | 漕河供电所 | 10kV后王线 | 0000393702 | 谈村315KVA公用变 | 0800031642 | 315 | 6 | 127.94 | 124.06
济宁供电公司 | 兖州供电中心 | 新驿供电所 | 10kV新西线 | 0800010075 | 杨营村250kVA公用变 | 0800031644 | 650 | 13 | 261.75 | 258.25
济宁供电公司 | 兖州供电中心 | 新驿供电所 | 10kV皇林线 | 0800011812 | 东二村315kVA公用变 | 0800031645 | 315 | 12 | 173.11 | 78.89
济宁供电公司 | 兖州供电中心 | 新驿供电所 | 10kV新中线 | 0800010074 | 新驿一村400kVA公用变 | 0800031648 | 400 | 4 | 90.29 | 229.71
济宁供电公司 | 兖州供电中心 | 漕河供电所 | 10kV华厂线 | 0000393704 | 前漕村315KVA公用变 | 0800031649 | 315 | 6 | 118.12 | 133.88
济宁供电公司 | 兖州供电中心 | 新驿供电所 | 10kV皇林线 | 0800011812 | 王楼村250kVA公用变 | 0000423176 | 800 | 14 | 225.89 | 414.11
济宁供电公司 | 兖州供电中心 | 兴隆供电所 | 10kV兴西线 | 0000106288 | 冠庄铺村#1变 | 0070000659 | 400 | 3 | 52.8 | 267.2
济宁供电公司 | 兖州供电中心 | 兴隆供电所 | 10kV王楼线 | 0000106289 | 巨王林村 | 0000535948 | 630 | 7 | 150.125 | 353.875
济宁供电公司 | 兖州供电中心 | 新驿供电所 | 10kV皇林线 | 0800011812 | 新驿镇何村（200） | 0000209140 | 600 | 10 | 260.62 | 219.38
济宁供电公司 | 兖州供电中心 | 颜店供电所 | 10kV嵫红线 | 100018740981 | 西滋阳村 | 0800031931 | 315 | 7 | 70.8 | 181.2
济宁供电公司 | 兖州供电中心 | 颜店供电所 | 10kV李宫线 | 0000041507 | 蒿庙村台区 | 0800031932 | 400 | 3 | 26.421 | 293.579
济宁供电公司 | 兖州供电中心 | 大安供电所 | 10kV安南线 | 0800010924 | 大南铺村 | 0800032012 | 315 | 13 | 253.31 | 不可接入
济宁供电公司 | 兖州供电中心 | 小孟供电所 | 10kV新孟Ⅱ线 | 0000293905 | 小孟供电所（所用电） | 0800032131 | 200 | 1 | 15.3 | 144.7
济宁供电公司 | 兖州供电中心 | 小孟供电所 | 10kV孟东I线 | 0000293908 | 小孟镇史王村（200） | 0000535667 | 200 | 1 | 6.48 | 153.52
济宁供电公司 | 兖州供电中心 | 漕河供电所 | 10kV后王线 | 0000393702 | 前王村 | 0000203253 | 800 | 10 | 169.69 | 470.31
济宁供电公司 | 兖州供电中心 | 新驿供电所 | 10kV新中线 | 0800010074 | 新驿镇新驿二村 | 0000423044 | 200 | 4 | 75.62 | 84.38
济宁供电公司 | 兖州供电中心 | 大安供电所 | 10kV北站线 | 0800010024 | 石马村（东区）315KVA公用变 | 0800033282 | 315 | 1 | 10 | 242
济宁供电公司 | 兖州供电中心 | 新兖供电所 | 10kV安沈线 | 100018740994 | 牛厂村 | 0000204710 | 200 | 2 | 46.26 | 113.74
济宁供电公司 | 兖州供电中心 | 漕河供电所 | 10kV华厂线 | 0000393704 | 蔡桥村315KVA公变 | 0800033452 | 630 | 11 | 192.17 | 311.83
济宁供电公司 | 兖州供电中心 | 漕河供电所 | 10kV前谢线 | 0000393701 | 后谢村315KVA公变 | 0800033453 | 715 | 14 | 226.65 | 345.35
济宁供电公司 | 兖州供电中心 | 漕河供电所 | 10kV华厂线 | 0000393704 | 蔡桥村250KVA公变 | 0800033461 | 250 | 4 | 99.545 | 100.455
济宁供电公司 | 兖州供电中心 | 兖州供电中心本部 | 10kV城东线506 | 0000104646 | 东苑小区2 | 0800033781 | 630 | 1 | 15.3 | 488.7
济宁供电公司 | 兖州供电中心 | 小孟供电所 | 10kV孟西Ⅰ线 | 0000293909 | 陶函村 | 0800033811 | 200 | 6 | 137.66 | 22.34
济宁供电公司 | 兖州供电中心 | 新兖供电所 | 10kV马青线 | 0000041366 | 刘岗村 | 0000535969 | 315 | 1 | 15.3 | 236.7
济宁供电公司 | 兖州供电中心 | 颜店供电所 | 10kV袁庄线 | 0000041517 | 曹街村台区200KVA | 0800039002 | 200 | 1 | 8.16 | 151.84
济宁供电公司 | 兖州供电中心 | 颜店供电所 | 10kV袁庄线 | 0000041517 | 北王屯村台区 | 0800039004 | 200 | 1 | 5.2 | 154.8
济宁供电公司 | 兖州供电中心 | 兴隆供电所 | 10kV兴西线 | 0000106288 | 兴隆庄镇北湖村2#公变 | 0800039161 | 400 | 1 | 10.8 | 309.2
济宁供电公司 | 兖州供电中心 | 兴隆供电所 | 10kV兴西线 | 0000106288 | 兴隆庄镇王家楼村2#公变 | 0800039174 | 200 | 3 | 37.52 | 122.48
济宁供电公司 | 兖州供电中心 | 新驿供电所 | 10kV新西线 | 0800010075 | 魏楼村台区200KVA公变 | 0800039571 | 200 | 6 | 110.305 | 49.695
济宁供电公司 | 兖州供电中心 | 新驿供电所 | 10kV店北线 | 0800010063 | 关路村200KVA台区公变 | 0800039581 | 600 | 4 | 85.465 | 394.535
济宁供电公司 | 兖州供电中心 | 新驿供电所 | 10kV皇林线 | 0800011812 | 东一村315KVA台区公变 | 0800039592 | 400 | 8 | 153.775 | 166.225
济宁供电公司 | 兖州供电中心 | 大安供电所 | 10kV安南线 | 0800010924 | 坊里村台区公变 | 0800039681 | 400 | 8 | 162.44 | 157.56
济宁供电公司 | 兖州供电中心 | 新兖供电所 | 10kV安泗I线 | 1932020746 | 徐营村 | 0800026346 | 315 | 1 | 24.525 | 227.475
济宁供电公司 | 兖州供电中心 | 兖州工业园区供电所 | 10kV西环Ⅱ线 | 0000172696 | 龙桥公用变 | 0000423049 | 630 | 1 | 8.25 | 495.75
济宁供电公司 | 兖州供电中心 | 兖州工业园区供电所 | 10kV红兖线 | 0000104655 | 体委箱变 | 0000423160 | 500 | 1 | 16 | 384
济宁供电公司 | 兖州供电中心 | 兖州工业园区供电所 | 10kV西环I线 | 0000418012 | 考棚街公用变 | 0000423282 | 630 | 4 | 531 | 不可接入
济宁供电公司 | 兖州供电中心 | 漕河供电所 | 10kV漕府线 | 0000393700 | 漕河市场公用变 | 0000422979 | 315 | 2 | 49.5 | 202.5
济宁供电公司 | 兖州供电中心 | 兖州工业园区供电所 | 10kV滨文线 | 100018458263 | 兴隆小区 | 0000234229 | 630 | 1 | 25.5 | 478.5
济宁供电公司 | 兖州供电中心 | 兖州工业园区供电所 | 10kV滨建Ⅱ线 | 1932021300 | 校场小区北 | 0000422997 | 630 | 1 | 10.2 | 493.8
济宁供电公司 | 兖州供电中心 | 兖州工业园区供电所 | 10kV滨城线 | 1932006113 | G诸天寺北台架变 | 0000423237 | 400 | 1 | 3 | 317
济宁供电公司 | 兖州供电中心 | 兖州工业园区供电所 | 10kV西环I线 | 0000418012 | G民族小区配电室 | 0000234407 | 800 | 1 | 5.1 | 634.9
济宁供电公司 | 兖州供电中心 | 兖州供电中心本部 | 10kV中山Ⅰ线508 | 0800010001 | 六中2 | 0000234576 | 630 | 1 | 8 | 496
济宁供电公司 | 兖州供电中心 | 大安供电所 | 10kV安工Ⅱ线 | 0800010922 | 尹村 | 0070000348 | 400 | 13 | 322.425 | 不可接入
济宁供电公司 | 兖州供电中心 | 小孟供电所 | 10kV孟西II线 | 0000293907 | 李桥村（200） | 0070000414 | 400 | 3 | 40.1 | 279.9
济宁供电公司 | 兖州供电中心 | 小孟供电所 | 10kV孟东I线 | 0000293908 | 侯店村 | 0070000436 | 315 | 9 | 117.2 | 134.8
济宁供电公司 | 兖州供电中心 | 小孟供电所 | 10kV孟西II线 | 0000293907 | 西吴村（315） | 0070000437 | 315 | 12 | 250.195 | 1.805
济宁供电公司 | 兖州供电中心 | 大安供电所 | 10kV安南线 | 0800010924 | 大徐村 | 0070000451 | 315 | 3 | 56.15 | 195.85
济宁供电公司 | 兖州供电中心 | 新驿供电所 | 10kV皇林线 | 0800011812 | 高二村 | 0070000469 | 515 | 11 | 234.92 | 177.08
济宁供电公司 | 兖州供电中心 | 新驿供电所 | 10kV新中线 | 0800010074 | 五西村 | 0070000471 | 400 | 1 | 11.99 | 308.01
济宁供电公司 | 兖州供电中心 | 新驿供电所 | 10kV新西线 | 0800010075 | 刘村 | 0070000473 | 80 | 6 | 111.72 | 不可接入
济宁供电公司 | 兖州供电中心 | 新驿供电所 | 10kV店北线 | 0800010063 | 董楼村 | 0070000531 | 200 | 4 | 43.48 | 116.52
济宁供电公司 | 兖州供电中心 | 颜店供电所 | 10kV李宫线 | 0000041507 | 高庄村 | 0800034132 | 160 | 1 | 8.16 | 119.84
济宁供电公司 | 兖州供电中心 | 大安供电所 | 10kV双龙Ⅲ线 | 0800011542 | 大安镇辛北庄村公变#1 | 0800027458 | 400 | 2 | 33.48 | 286.52
济宁供电公司 | 兖州供电中心 | 大安供电所 | 10kV安工Ⅱ线 | 0800010922 | 大安路口村公变(400) | 0800027456 | 500 | 13 | 333.33 | 66.67
济宁供电公司 | 兖州供电中心 | 兖州工业园区供电所 | 10kV西环Ⅱ线 | 0000172696 | 颜店镇宿舍 | 0800034148 | 250 | 1 | 10 | 190
济宁供电公司 | 兖州供电中心 | 大安供电所 | 10kV安南线 | 0800010924 | 大安镇夏家村公变#1 | 0800027453 | 400 | 4 | 83.08 | 236.92
济宁供电公司 | 兖州供电中心 | 大安供电所 | 10kV双龙Ⅲ线 | 0800011542 | 大安镇牟屯村公变#1 | 0800027455 | 200 | 1 | 25.07 | 134.93
济宁供电公司 | 兖州供电中心 | 新驿供电所 | 10kV新西线 | 0800010075 | 孙村公用变250KVA | 0800034411 | 250 | 11 | 223.82 | 不可接入
济宁供电公司 | 兖州供电中心 | 颜店供电所 | 10kV袁庄线 | 0000041517 | 袁三村台区 | 0800034851 | 400 | 1 | 5.2 | 314.8
济宁供电公司 | 兖州供电中心 | 大安供电所 | 10kV安南线 | 0800010924 | 周楼村 | 0000536021 | 200 | 1 | 13.2 | 146.8
济宁供电公司 | 兖州供电中心 | 颜店供电所 | 10kV李宫线 | 0000041507 | 颜店李一村公变 | 0800034952 | 200 | 1 | 10.4 | 149.6
济宁供电公司 | 兖州供电中心 | 小孟供电所 | 10kV孟西II线 | 0000293907 | 北坡村公变 | 0800035003 | 200 | 6 | 76.87 | 83.13
济宁供电公司 | 兖州供电中心 | 小孟供电所 | 10kV孟西II线 | 0000293907 | 东桑村公变 | 0800035005 | 200 | 6 | 127.665 | 32.335
济宁供电公司 | 兖州供电中心 | 小孟供电所 | 10kV孟西II线 | 0000293907 | 后桑村 | 0800035007 | 200 | 1 | 25 | 135
济宁供电公司 | 兖州供电中心 | 小孟供电所 | 10kV孟东II线 | 0000293906 | 太平村公变 | 0800035012 | 250 | 2 | 25.5 | 174.5
济宁供电公司 | 兖州供电中心 | 小孟供电所 | 10kV孟东II线 | 0000293906 | 李楼村公变 | 0800035014 | 250 | 8 | 193.72 | 6.28
济宁供电公司 | 兖州供电中心 | 大安供电所 | 10kV双龙Ⅳ线 | 0800011543 | 大安镇三关村台区 | 0800035082 | 200 | 1 | 39.6 | 120.4
济宁供电公司 | 兖州供电中心 | 大安供电所 | 10kV双龙Ⅲ线 | 0800011542 | 大安镇张陈村台区 | 0800035083 | 400 | 8 | 157.98 | 162.02
济宁供电公司 | 兖州供电中心 | 大安供电所 | 10kV兖泗线 | 0800010931 | 大安镇曹洼村台区 | 0800035084 | 400 | 9 | 177.98 | 142.02
济宁供电公司 | 兖州供电中心 | 大安供电所 | 10kV安北线 | 0000041489 | 大安镇后邢村台区 | 0800035098 | 400 | 1 | 10.4 | 309.6
济宁供电公司 | 兖州供电中心 | 兴隆供电所 | 10kV道沟线 | 0000000949 | 兴隆庄镇三元村台区公变 | 0800035171 | 160 | 1 | 26.705 | 101.295
济宁供电公司 | 兖州供电中心 | 小孟供电所 | 10kV孟西Ⅰ线 | 0000293909 | 张王村 | 0800035222 | 250 | 2 | 45 | 155
济宁供电公司 | 兖州供电中心 | 小孟供电所 | 10kV孟西Ⅰ线 | 0000293909 | 刘函村（250） | 0800035231 | 250 | 7 | 133.59 | 66.41
济宁供电公司 | 兖州供电中心 | 小孟供电所 | 10kV孟东I线 | 0000293908 | 小孟镇王海村 | 0800035232 | 315 | 5 | 65.3 | 186.7
济宁供电公司 | 兖州供电中心 | 小孟供电所 | 10kV孟西Ⅰ线 | 0000293909 | 肖王村（250） | 0800035233 | 250 | 11 | 148.5 | 51.5
济宁供电公司 | 兖州供电中心 | 小孟供电所 | 10kV孟西II线 | 0000293907 | 后庄村（250） | 0800035234 | 250 | 7 | 165.37 | 34.63
济宁供电公司 | 兖州供电中心 | 小孟供电所 | 10kV孟东I线 | 0000293908 | 小孟镇李海村 | 0800035235 | 250 | 7 | 43.3 | 156.7
济宁供电公司 | 兖州供电中心 | 新兖供电所 | 10kV新泗线 | 0000104644 | 达安君临华庭1#配电室1#变 | 0800035242 | 1260 | 1 | 3 | 1005
济宁供电公司 | 兖州供电中心 | 颜店供电所 | 10kV颜店线 | 0000041515 | 刘胡村台区 | 0800035276 | 400 | 1 | 20.4 | 299.6
济宁供电公司 | 兖州供电中心 | 颜店供电所 | 10kV红星线 | 0800010105 | 翟二村台区公变 | 0800035280 | 400 | 1 | 10.2 | 309.8
济宁供电公司 | 兖州供电中心 | 颜店供电所 | 10kV李宫线 | 0000041507 | 仁里村台区公变 | 0800035282 | 160 | 1 | 3 | 125
济宁供电公司 | 兖州供电中心 | 颜店供电所 | 10kV李宫线 | 0000041507 | 后北肖村 | 0800035283 | 400 | 1 | 10.2 | 309.8
济宁供电公司 | 兖州供电中心 | 兴隆供电所 | 10kV兴工线 | 0800010460 | 三官庙村台区公变 | 0800035411 | 250 | 3 | 19.7 | 180.3
济宁供电公司 | 兖州供电中心 | 漕河供电所 | 10kV华厂线 | 0000393704 | 东曹村台区公变 | 0800035471 | 160 | 10 | 204.47 | 不可接入
济宁供电公司 | 兖州供电中心 | 漕河供电所 | 10kV前谢线 | 0000393701 | 张家村台区公变 | 0800035472 | 160 | 5 | 137.09 | 不可接入
济宁供电公司 | 兖州供电中心 | 漕河供电所 | 10kV后王线 | 0000393702 | 李家村台区公变 | 0800035482 | 400 | 2 | 34.525 | 285.475
济宁供电公司 | 兖州供电中心 | 大安供电所 | 10kV谷北线 | 0800010053 | 柳庙村台区公变 | 0800035514 | 200 | 1 | 10.2 | 149.8
济宁供电公司 | 兖州供电中心 | 漕河供电所 | 10kV华厂线 | 0000393704 | 西曹村台区公变 | 0800035612 | 400 | 8 | 152.12 | 167.88
济宁供电公司 | 兖州供电中心 | 漕河供电所 | 10kV后王线 | 0000393702 | 谭岗村台区公变 | 0800035613 | 300 | 4 | 105.905 | 134.095
济宁供电公司 | 兖州供电中心 | 漕河供电所 | 10kV前谢线 | 0000393701 | 前谢村台区公变 | 0800035614 | 315 | 1 | 19.62 | 232.38
济宁供电公司 | 兖州供电中心 | 漕河供电所 | 10kV华厂线 | 0000393704 | 东厂村台区公变 | 0800035621 | 160 | 5 | 120.985 | 7.015
济宁供电公司 | 兖州供电中心 | 漕河供电所 | 10kV后王线 | 0000393702 | 歇马亭台区公变 | 0800035622 | 315 | 2 | 43.965 | 208.035
济宁供电公司 | 兖州供电中心 | 漕河供电所 | 10kV前谢线 | 0000393701 | 庙西村台区公变 | 0800035623 | 160 | 7 | 165.54 | 不可接入
济宁供电公司 | 兖州供电中心 | 漕河供电所 | 10kV后王线 | 0000393702 | 薛朱刘村台区公变 | 0800035624 | 400 | 8 | 169.615 | 150.385
济宁供电公司 | 兖州供电中心 | 漕河供电所 | 10kV华厂线 | 0000393704 | 西小厂村台区公变 | 0800035631 | 315 | 7 | 162.17 | 89.83
济宁供电公司 | 兖州供电中心 | 新驿供电所 | 10kV店北线 | 0800010063 | 王堂村台区公变 | 0800035663 | 250 | 3 | 53.2 | 146.8
济宁供电公司 | 兖州供电中心 | 新驿供电所 | 10kV皇林线 | 0800011812 | 东三村台区公变 | 0800035664 | 250 | 5 | 88.25 | 111.75
济宁供电公司 | 兖州供电中心 | 新驿供电所 | 10kV皇林线 | 0800011812 | 高一村台区公变 | 0800035665 | 400 | 7 | 143.615 | 176.385
济宁供电公司 | 兖州供电中心 | 新驿供电所 | 10kV店北线 | 0800010063 | 韩马村台区公变 | 0800035666 | 400 | 6 | 146.04 | 173.96
济宁供电公司 | 兖州供电中心 | 新驿供电所 | 10kV新西线 | 0800010075 | 后寺村台区公变 | 0800035668 | 250 | 7 | 154.59 | 45.41
济宁供电公司 | 兖州供电中心 | 新驿供电所 | 10kV新西线 | 0800010075 | 骆村台区公变 | 0800035670 | 200 | 10 | 171.1 | 不可接入
济宁供电公司 | 兖州供电中心 | 新驿供电所 | 10kV店北线 | 0800010063 | 王堂村台区公变 | 0800035671 | 250 | 5 | 128.19 | 71.81
济宁供电公司 | 兖州供电中心 | 新驿供电所 | 10kV新西线 | 0800010075 | 郭村台区公变 | 0800035672 | 400 | 14 | 323.06 | 不可接入
济宁供电公司 | 兖州供电中心 | 新驿供电所 | 10kV皇林线 | 0800011812 | 西西村台区公变（250） | 0800035673 | 650 | 8 | 162.03 | 357.97
济宁供电公司 | 兖州供电中心 | 新驿供电所 | 10kV皇林线 | 0800011812 | 西西村台区公变 | 0800035674 | 200 | 7 | 144.12 | 15.88
济宁供电公司 | 兖州供电中心 | 新驿供电所 | 10kV皇林线 | 0800011812 | 堰头村台区公变 | 0800035681 | 200 | 8 | 146.12 | 13.88
济宁供电公司 | 兖州供电中心 | 新驿供电所 | 10kV新工线 | 0000361880 | 新三村台区公变 | 0800035693 | 160 | 3 | 57.72 | 70.28
济宁供电公司 | 兖州供电中心 | 新兖供电所 | 10kV新马线 | 1932018618 | 乔村公变 | 0070000477 | 250 | 2 | 57.97 | 142.03
济宁供电公司 | 兖州供电中心 | 小孟供电所 | 10kV孟西Ⅰ线 | 0000293909 | 陈王村 | 0800036013 | 250 | 11 | 192.81 | 7.19
济宁供电公司 | 兖州供电中心 | 小孟供电所 | 10kV孟西II线 | 0000293907 | 北门村 | 0800036014 | 250 | 9 | 186.74 | 13.26
济宁供电公司 | 兖州供电中心 | 兖州工业园区供电所 | 10kV西郊Ⅱ线 | 0800010023 | 宋家村台区 | 0000203323 | 315 | 9 | 246.745 | 5.255
济宁供电公司 | 兖州供电中心 | 兖州供电中心本部 | 10kV新工线 | 0000361880 | 郭村农排 | 0800036486 | 100 | 1 | 15.3 | 64.7
济宁供电公司 | 兖州供电中心 | 颜店供电所 | 10kV颜店工业线 | 0800011370 | 马家海村台区 | 0000535666 | 315 | 1 | 15.6 | 236.4
济宁供电公司 | 兖州供电中心 | 新兖供电所 | 10kV安沈线 | 100018740994 | 齐王庙 | 0800010050 | 315 | 10 | 251.79 | 0.21
济宁供电公司 | 兖州供电中心 | 兖州工业园区供电所 | 10kV兖西线 | 0000041480 | 怡园小区2#变 | 0800011203 | 360 | 1 | 10.2 | 277.8
济宁供电公司 | 兖州供电中心 | 漕河供电所 | 10kV前谢线 | 0000393701 | 漕河镇围子村1#公变 | 0800020101 | 660 | 10 | 187.585 | 340.415
济宁供电公司 | 兖州供电中心 | 小孟供电所 | 10kV孟西II线 | 0000293907 | 陈岗村 | 0800020102 | 200 | 2 | 51.1 | 108.9
济宁供电公司 | 兖州供电中心 | 兴隆供电所 | 10kV道沟线 | 0000000949 | 兴隆庄镇火神庙村#1公变 | 0800026343 | 715 | 1 | 5 | 567
济宁供电公司 | 兖州供电中心 | 兖州工业园区供电所 | 10kV西郊Ⅱ线 | 0800010023 | 楚洼 | 0000233584 | 630 | 25 | 483.185 | 20.815
济宁供电公司 | 兖州供电中心 | 兴隆供电所 | 10kV兴西线 | 0000106288 | 兴隆庄镇晾衣井村#2公变 | 0800027283 | 400 | 1 | 6.48 | 313.52
济宁供电公司 | 兖州供电中心 | 颜店供电所 | 10kV李宫线 | 0000041507 | 史家村 | 0800027301 | 315 | 1 | 10.2 | 241.8
济宁供电公司 | 兖州供电中心 | 新驿供电所 | 10kV店北线 | 0800010063 | 苗堂 | 0000900007 | 160 | 2 | 36.89 | 91.11
济宁供电公司 | 兖州供电中心 | 小孟供电所 | 10kV孟东I线 | 0000293908 | 小孟变电所公用变 | 0000317919 | 200 | 1 | 23.2 | 136.8
济宁供电公司 | 兖州供电中心 | 大安供电所 | 10kV谷工线 | 0800010049 | 房院社区 | 0000371782 | 800 | 1 | 15.3 | 624.7
济宁供电公司 | 兖州供电中心 | 大安供电所 | 10kV谷工线 | 0800010049 | 谷村公用变（500） | 0000392291 | 500 | 2 | 25.3 | 374.7
济宁供电公司 | 兖州供电中心 | 兴隆供电所 | 10kV兴西线 | 0000106288 | 冠庄铺村#2变 | 0000767647 | 400 | 4 | 51.5 | 268.5
济宁供电公司 | 兖州供电中心 | 新驿供电所 | 10kV店北线 | 0800010063 | 新驿店子中心社区#1变 | 0000775888 | 1430 | 4 | 136.5 | 1007.5
济宁供电公司 | 兖州供电中心 | 颜店供电所 | 10kV李宫线 | 0000041507 | 颜店镇大张村（李村） | 0000781501 | 200 | 3 | 23.2 | 136.8
济宁供电公司 | 兖州供电中心 | 兴隆供电所 | 10kV道沟线 | 0000000949 | 四竹亭村 | 0000808862 | 400 | 1 | 8.5 | 311.5
济宁供电公司 | 兖州供电中心 | 兴隆供电所 | 10kV兴西线 | 0000106288 | 王楼村 | 0000808868 | 500 | 6 | 42.8 | 357.2
济宁供电公司 | 兖州供电中心 | 大安供电所 | 10kV谷工线 | 0800010049 | 大安镇东葛村 | 0000809762 | 630 | 3 | 71.7 | 432.3
济宁供电公司 | 兖州供电中心 | 兖州工业园区供电所 | 10kV西郊Ⅱ线 | 0800010023 | 宋村 | 0000810721 | 630 | 5 | 89.76 | 414.24
济宁供电公司 | 兖州供电中心 | 新驿供电所 | 10kV新西线 | 0800010075 | 姜村 | 0000810725 | 315 | 14 | 245.08 | 6.92
济宁供电公司 | 兖州供电中心 | 新驿供电所 | 10kV新西线 | 0800010075 | 马楼 | 0000810726 | 200 | 5 | 92.56 | 67.44
济宁供电公司 | 兖州供电中心 | 新驿供电所 | 10kV新西线 | 0800010075 | 徐村 | 0000810727 | 200 | 4 | 79.27 | 80.73
济宁供电公司 | 兖州供电中心 | 新驿供电所 | 10kV新西线 | 0800010075 | 型堂 | 0000810729 | 400 | 9 | 187 | 133
济宁供电公司 | 兖州供电中心 | 新驿供电所 | 10kV新西线 | 0800010075 | 葛楼 | 0000810731 | 315 | 7 | 175.65 | 76.35
济宁供电公司 | 兖州供电中心 | 新驿供电所 | 10kV店北线 | 0800010063 | 张窑 | 0000810733 | 200 | 3 | 66.51 | 93.49
济宁供电公司 | 兖州供电中心 | 新驿供电所 | 10kV店北线 | 0800010063 | 范窑 | 0000810734 | 400 | 2 | 27.54 | 292.46
济宁供电公司 | 兖州供电中心 | 新驿供电所 | 10kV店北线 | 0800010063 | 义和庄 | 0000810736 | 315 | 9 | 173.42 | 78.58
济宁供电公司 | 兖州供电中心 | 新驿供电所 | 10kV皇林线 | 0800011812 | 东三村 | 0000810741 | 650 | 14 | 313.995 | 206.005
济宁供电公司 | 兖州供电中心 | 新驿供电所 | 10kV新西线 | 0800010075 | 袁村 | 0000810742 | 715 | 8 | 165.955 | 406.045
济宁供电公司 | 兖州供电中心 | 新兖供电所 | 10kV泗桥线 | 0800010004 | 马桥2#公用变 | 0000830008 | 315 | 1 | 2 | 250
济宁供电公司 | 兖州供电中心 | 兖州供电中心本部 | (512)拖动线 | 0000104762 | 兖州山拖发动机有限公司 | 0000837360 | 500 | 1 | 12.24 | 387.76
济宁供电公司 | 兖州供电中心 | 兖州工业园区供电所 | 10kV西郊Ⅱ线 | 0800010023 | G楚家洼村北箱变 | 0000846337 | 630 | 17 | 384.605 | 119.395
济宁供电公司 | 兖州供电中心 | 新驿供电所 | 10kV新中线 | 0800010074 | 五东#2公用变 | 0000877823 | 400 | 1 | 5 | 315
济宁供电公司 | 兖州供电中心 | 漕河供电所 | 10kV漕府线 | 0000393700 | 漕河村3#公用变 | 0000899419 | 400 | 4 | 43.04 | 276.96
济宁供电公司 | 兖州供电中心 | 新兖供电所 | 10kV新泗线 | 0000104644 | 君临华庭3#配电室 | 0000905372 | 1600 | 1 | 5.3 | 1274.7
济宁供电公司 | 兖州供电中心 | 兖州工业园区供电所 | 10kV滨东线 | 1932003562 | 古城村箱变 | 0000945489 | 630 | 1 | 10 | 494
济宁供电公司 | 兖州供电中心 | 新兖供电所 | 10kV安泗Ⅱ线 | 1932020862 | 孟家村 2#公用变 | 0000953993 | 315 | 1 | 20.8 | 231.2
济宁供电公司 | 兖州供电中心 | 兖州供电中心本部 | 10kV天庙线 | 0000478086 | 豆腐店村630箱变 | 0000955297 | 630 | 7 | 205.24 | 298.76
济宁供电公司 | 兖州供电中心 | 颜店供电所 | 10kV颜店线 | 0000041515 | 颜店镇政府公用变 | 0000968171 | 315 | 1 | 15.3 | 236.7
济宁供电公司 | 兖州供电中心 | 兴隆供电所 | 10kV兴工线 | 0800010460 | 三官庙村#2公用变 | 0000972044 | 400 | 8 | 56.5 | 263.5
济宁供电公司 | 兖州供电中心 | 大安供电所 | 10kV谷工线 | 0800010049 | 大安白店社区1#公用变 | 0000975958 | 800 | 1 | 20.4 | 619.6
济宁供电公司 | 兖州供电中心 | 大安供电所 | 10kV安南线 | 0800010924 | 大南铺公用变 | 0000995992 | 400 | 17 | 323.54 | 不可接入
济宁供电公司 | 兖州供电中心 | 大安供电所 | 10kV安南线 | 0800010924 | 王村西公用变 | 0000997351 | 400 | 6 | 82.2 | 237.8
济宁供电公司 | 兖州供电中心 | 漕河供电所 | 10kV前谢线 | 0000393701 | 漕河社区北区2#配电室1#公用变 | 0001006749 | 1000 | 1 | 35.7 | 764.3
济宁供电公司 | 兖州供电中心 | 颜店供电所 | 10kV颜店工业线 | 0800011370 | 南阁村公用变200KVA | 0001011242 | 400 | 1 | 5 | 315
济宁供电公司 | 兖州供电中心 | 颜店供电所 | 10kV红星线 | 0800010105 | 翟三村台区公变（315KVA） | 0001011830 | 315 | 1 | 10.2 | 241.8
济宁供电公司 | 兖州供电中心 | 大安供电所 | 10kV安南线 | 0800010924 | 闫村公用变 | 0001035754 | 200 | 3 | 61.72 | 98.28
济宁供电公司 | 兖州供电中心 | 颜店供电所 | 10kV袁庄线 | 0000041517 | 元一村公用变315 | 4046361 | 315 | 1 | 10.4 | 241.6
济宁供电公司 | 兖州供电中心 | 颜店供电所 | 10kV袁庄线 | 0000041517 | 北王屯公变315 | 4046363 | 715 | 3 | 18.7 | 553.3
济宁供电公司 | 兖州供电中心 | 兖州供电中心本部 | 10kV西环I线 | 0000418012 | 兖州区商业贸易服务中心 | 0001082345 | 500 | 1 | 270 | 130
济宁供电公司 | 兖州供电中心 | 兖州工业园区供电所 | 10kV兖东线 | 0000041481 | 步行街箱变 | 1932007629 | 630 | 1 | 11 | 493
济宁供电公司 | 兖州供电中心 | 兖州供电中心本部 | 10kV安泗Ⅱ线 | 1932020862 | 兖州市新兖镇泗庄村村民委员会 | 0001098799 | 400 | 1 | 41.6 | 278.4
济宁供电公司 | 兖州供电中心 | 兖州工业园区供电所 | 10kV兖西线 | 0000041480 | 十七中箱变 | 1932009846 | 630 | 1 | 10 | 494
济宁供电公司 | 兖州供电中心 | 颜店供电所 | 10kV袁庄线 | 0000041517 | 窦街村400kVA台架变 | 4144157 | 800 | 1 | 5.2 | 634.8
济宁供电公司 | 兖州供电中心 | 大安供电所 | 10kV安工Ⅱ线 | 0800010922 | 牛屯村400kVA台变 | 4144833 | 400 | 19 | 344.02 | 不可接入
济宁供电公司 | 兖州供电中心 | 兖州供电中心本部 | 10kV安工Ⅱ线 | 0800010922 | 大安村400kVA台变 | 4144834 | 400 | 1 | 12 | 308
济宁供电公司 | 兖州供电中心 | 大安供电所 | 10kV安南线 | 0800010924 | 大徐村400kVA台变 | 4144835 | 400 | 3 | 46.8 | 273.2
济宁供电公司 | 兖州供电中心 | 大安供电所 | 10kV安南线 | 0800010924 | 大胡村400kVA台变 | 4144836 | 560 | 16 | 331.84 | 116.16
济宁供电公司 | 兖州供电中心 | 大安供电所 | 10kV双龙Ⅲ线 | 0800011542 | 牟屯200kVA台变 | 4147745 | 200 | 1 | 16.35 | 143.65
济宁供电公司 | 兖州供电中心 | 大安供电所 | 10kV安南线 | 0800010924 | 夏家村400kVA台变 | 4147747 | 400 | 18 | 351.47 | 不可接入
济宁供电公司 | 兖州供电中心 | 颜店供电所 | 10kV袁庄线 | 0000041517 | 孔屯村400KVA公用变 | 4147803 | 800 | 1 | 10 | 630
济宁供电公司 | 兖州供电中心 | 小孟供电所 | 10kV孟西II线 | 0000293907 | 体仁村400KVA | 4151918 | 600 | 3 | 97.005 | 382.995
济宁供电公司 | 兖州供电中心 | 颜店供电所 | 10kV南彭线 | 100018740983 | 毛庙村400KVA公用台架变 | 4153175 | 600 | 1 | 5.3 | 474.7
济宁供电公司 | 兖州供电中心 | 大安供电所 | 10kV兖谷线 | 0800010923 | 夏庙社区1#配电室 | 4154741 | 1260 | 1 | 30.6 | 977.4
济宁供电公司 | 兖州供电中心 | 颜店供电所 | 10kV李宫线 | 0000041507 | 孟村400KVA公用配电室 | 4155698 | 400 | 1 | 10 | 310
济宁供电公司 | 兖州供电中心 | 颜店供电所 | 10kV李宫线 | 0000041507 | 李四村400KVA公用配电室 | 4155706 | 400 | 1 | 10 | 310
济宁供电公司 | 兖州供电中心 | 新兖供电所 | 10kV明月线 | 0800010921 | 高庙#1台架变 | 4158173 | 200 | 2 | 18.56 | 141.44
济宁供电公司 | 兖州供电中心 | 新兖供电所 | 10kV新马线 | 1932018618 | 前寨子村1#公用变 | 4158199 | 400 | 1 | 30.8 | 289.2
济宁供电公司 | 兖州供电中心 | 新兖供电所 | 10kV新马线 | 1932018618 | 前寨子村1#公用变 | 4158201 | 400 | 4 | 103.26 | 216.74
济宁供电公司 | 兖州供电中心 | 兴隆供电所 | 10kV兴西线 | 0000106288 | 王楼台区3#架变 | 4158412 | 400 | 6 | 30.4 | 289.6
济宁供电公司 | 兖州供电中心 | 兴隆供电所 | 10kV兴西线 | 0000106288 | 供电所台区2#架变 | 4158414 | 400 | 2 | 15.2 | 304.8
济宁供电公司 | 兖州供电中心 | 兴隆供电所 | 10kV道沟线 | 0000000949 | 兴隆庄村公变 | 4158425 | 360 | 1 | 5.4 | 282.6
济宁供电公司 | 兖州供电中心 | 兴隆供电所 | 10kV道沟线 | 0000000949 | 兴隆庄镇火神庙村1#公变 | 4158427 | 200 | 3 | 16.5 | 143.5
济宁供电公司 | 兖州供电中心 | 兴隆供电所 | 10kV王楼线 | 0000106289 | 巨王林台区3#配电变压器 | 4159441 | 400 | 2 | 10.2 | 309.8
济宁供电公司 | 兖州供电中心 | 兖州供电中心本部 | 10kV泗南线 | 0000104781 | 局西仓库公用变压器 | 4198574 | 200 | 1 | 29.87 | 130.13
济宁供电公司 | 兖州供电中心 | 兖州工业园区供电所 | 10kV滨建Ⅰ线 | 1932021283 | 息马地小区2#箱变1号变压器 | 4224812 | 400 | 1 | 150 | 170
济宁供电公司 | 兖州供电中心 | 颜店供电所 | 10kV袁庄线 | 0000041517 | 10kV袁庄线袁庄分支22支5G袁二村台架变 | 4240003 | 200 | 1 | 31.2 | 128.8
济宁供电公司 | 兖州供电中心 | 新驿供电所 | 10kV新中线 | 0800010074 | 10KV新中线21—3G济宁市兖州区新驿镇人民政府公用变 | 4292996 | 400 | 1 | 20.8 | 299.2
济宁供电公司 | 兖州供电中心 | 大安供电所 | 10kV谷工线 | 0800010049 | 东葛台架公用变 | 4317385 | 315 | 2 | 45.3 | 206.7
济宁供电公司 | 兖州供电中心 | 兖州工业园区供电所 | 10kV西郊Ⅱ线 | 0800010023 | 10kV西郊Ⅱ线楚洼南公用箱变 | 4318234 | 400 | 13 | 242.38 | 77.62
济宁供电公司 | 兖州供电中心 | 漕河供电所 | 10kV后王线 | 0000393702 | 10kV后王线后王1#台架变 | 4332832 | 400 | 17 | 445.2 | 不可接入
济宁供电公司 | 兖州供电中心 | 颜店供电所 | 10kV颜店线 | 0000041515 | 颜店镇后郗村4#630KVA变压器 | 8152227 | 200 | 1 | 5 | 155
济宁供电公司 | 兖州供电中心 | 漕河供电所 | 10kV华厂线 | 0000393704 | 华厂村 | 10906531 | 600 | 8 | 182.66 | 297.34
济宁供电公司 | 兖州供电中心 | 漕河供电所 | 10kV华厂线 | 0000393704 | 10kV华厂线罗店1#台架变 | 10906533 | 400 | 16 | 410.88 | 不可接入
济宁供电公司 | 兖州供电中心 | 漕河供电所 | 10kV华厂线 | 0000393704 | 10kV华厂线大厂1#台架变 | 10906534 | 400 | 7 | 176.99 | 143.01
济宁供电公司 | 兖州供电中心 | 漕河供电所 | 10kV漕府线 | 0000393700 | 10kV漕府线漕河村排灌4#台架公用变 | 10929975 | 400 | 12 | 275.67 | 44.33
济宁供电公司 | 兖州供电中心 | 新驿供电所 | 10kV皇林线 | 0800011812 | 10kV皇林线西西400kVA台架变 | 20977756 | 400 | 18 | 354.015 | 不可接入
济宁供电公司 | 兖州供电中心 | 兴隆供电所 | 10kV兴西线 | 0000106288 | 新四村北区 | 31858578 | 500 | 1 | 5 | 395
济宁供电公司 | 兖州供电中心 | 新驿供电所 | 10kV新工线 | 0000361880 | 新三村 | 40153363 | 315 | 4 | 70.7 | 181.3
济宁供电公司 | 兖州供电中心 | 新驿供电所 | 10kV皇林线 | 0800011812 | 毛辛庄 | 41163423 | 160 | 7 | 155.4 | 不可接入
济宁供电公司 | 兖州供电中心 | 颜店供电所 | 10kV颜店线 | 0000041515 | 颜村公用变400kVA | 101222446 | 715 | 1 | 3 | 569
济宁供电公司 | 兖州供电中心 | 新兖供电所 | 10kV泗桥线 | 0800010004 | 刘岗台区3#箱变 | 46519918 | 630 | 2 | 21.2 | 482.8
济宁供电公司 | 兖州供电中心 | 漕河供电所 | 10kV后王线 | 0000393702 | 10kV后王线管口2号台架变 | 107938857 | 200 | 2 | 43.73 | 116.27
济宁供电公司 | 兖州供电中心 | 漕河供电所 | 10kV后王线 | 0000393702 | 10kV后王线管口3号台架变 | 107941267 | 200 | 2 | 30 | 130
济宁供电公司 | 兖州供电中心 | 漕河供电所 | 10kV后王线 | 0000393702 | 10kV后王线管口4号台架变 | 107941561 | 200 | 2 | 49.31 | 110.69
济宁供电公司 | 兖州供电中心 | 漕河供电所 | 10kV后王线 | 0000393702 | 10kV后王线马亭2号台架变 | 107941680 | 400 | 4 | 85.09 | 234.91
济宁供电公司 | 兖州供电中心 | 漕河供电所 | 10kV前谢线 | 0000393701 | 10kV前谢线前邴2号台架变 | 107941832 | 400 | 4 | 62.675 | 257.325
济宁供电公司 | 兖州供电中心 | 新驿供电所 | 10kV新中线 | 0800010074 | 新中线新四2号台架变 | 113302878 | 400 | 1 | 10.26 | 309.74
济宁供电公司 | 兖州供电中心 | 新兖供电所 | 10kV安沈线 | 100018740994 | 10kV安沈线牛厂2号台架变 | 117373644 | 400 | 1 | 24.525 | 295.475
济宁供电公司 | 兖州供电中心 | 新兖供电所 | 10kV安沈线 | 100018740994 | 10kV安沈线杨庄2#台架变 | 117448241 | 400 | 1 | 25.38 | 294.62
济宁供电公司 | 兖州供电中心 | 小孟供电所 | 10kV孟西II线 | 0000293907 | 前吴台区公用400台架变 | 144379238 | 400 | 11 | 226.685 | 93.315
济宁供电公司 | 兖州供电中心 | 小孟供电所 | 10kV孟东I线 | 0000293908 | 李海台区公用台架变 | 144519913 | 400 | 4 | 59.45 | 260.55
济宁供电公司 | 兖州供电中心 | 小孟供电所 | 10kV孟东I线 | 0000293908 | 王海台区公用台架变 | 144519914 | 200 | 4 | 54.53 | 105.47
济宁供电公司 | 兖州供电中心 | 小孟供电所 | 10kV新孟Ⅱ线 | 0000293905 | 10kV新孟II线小孟镇南门台区箱变变压器 | 144519959 | 630 | 4 | 33.97 | 470.03
济宁供电公司 | 兖州供电中心 | 小孟供电所 | 10kV孟西II线 | 0000293907 | 西吴台区公用台架变 | 144519960 | 800 | 7 | 136.195 | 503.805
济宁供电公司 | 兖州供电中心 | 小孟供电所 | 10kV孟西II线 | 0000293907 | 小孟镇体仁台区箱变 | 144519961 | 630 | 1 | 15.3 | 488.7
济宁供电公司 | 兖州供电中心 | 兖州工业园区供电所 | 10kV兖西线 | 0000041480 | 10KV兖西线文化新苑2号台架变 | 151001248 | 400 | 1 | 5 | 315
济宁供电公司 | 兖州供电中心 | 颜店供电所 | 10kV南彭线 | 100018740983 | 10KV南彭线G刘街台架变 | 154772166 | 360 | 1 | 10.6 | 277.4
济宁供电公司 | 兖州供电中心 | 新兖供电所 | 10kV新马线 | 1932018618 | 10kV新马线G前寨2号箱变变压器 | 154798978 | 400 | 1 | 31.065 | 288.935
济宁供电公司 | 兖州供电中心 | 兖州工业园区供电所 | 10kV天庙线 | 0000478086 | 10kV天庙线G豆腐店3号箱变变压器 | 154799207 | 400 | 4 | 26.52 | 293.48
济宁供电公司 | 兖州供电中心 | 新兖供电所 | 10kV泗桥线 | 0800010004 | 10kV泗桥线G马桥5号箱变变压器 | 154999568 | 400 | 1 | 15.6 | 304.4
济宁供电公司 | 兖州供电中心 | 新兖供电所 | 10kV明月线 | 0800010921 | 10kV明月线G董村2号箱变变压器 | 155001344 | 400 | 6 | 57.925 | 262.075
济宁供电公司 | 兖州供电中心 | 新兖供电所 | 10kV龙齐Ⅰ线 | 0000179889 | 10kV明月线G朝阳4号箱变变压器 | 155002629 | 630 | 2 | 15.46 | 488.54
济宁供电公司 | 兖州供电中心 | 兖州工业园区供电所 | 10kV中山II线 | 0000298703 | 10kV中山II线G莲花小区箱变变压器 | 155003476 | 630 | 1 | 10 | 494
济宁供电公司 | 兖州供电中心 | 颜店供电所 | 10kV南彭线 | 100018740983 | 10kV南彭线16G玄帝庙1号箱变变压器 | 155009042 | 600 | 1 | 10.2 | 469.8
济宁供电公司 | 兖州供电中心 | 颜店供电所 | 10kV嵫红线 | 100018740981 | 屯一村400kVA1号箱变变压器 | 155010342 | 400 | 2 | 10.4 | 309.6
济宁供电公司 | 兖州供电中心 | 颜店供电所 | 10kV嵫红线 | 100018740981 | 10kV嵫红线G屯二村400kVA2号箱变变压器 | 155010708 | 400 | 1 | 5.4 | 314.6
济宁供电公司 | 兖州供电中心 | 颜店供电所 | 10kV嵫红线 | 100018740981 | 10kV嵫红线G屯二村630kVA3号箱变变压器 | 155013579 | 630 | 1 | 15.3 | 488.7
济宁供电公司 | 兖州供电中心 | 颜店供电所 | 10kV嵫红线 | 100018740981 | 10kV嵫红线G屯三村630kVA3号箱变变压器 | 155014766 | 630 | 1 | 3 | 501
济宁供电公司 | 兖州供电中心 | 颜店供电所 | 10kV李宫线 | 0000041507 | 10kV李宫线南阁村公用台架变 | 155479915 | 400 | 1 | 5 | 315
济宁供电公司 | 兖州供电中心 | 兴隆供电所 | 10kV道沟线 | 0000000949 | 兴隆供电所3#公变变压器 | 156805844 | 400 | 1 | 15.3 | 304.7
济宁供电公司 | 兖州供电中心 | 兴隆供电所 | 10kV兴西线 | 0000106288 | 冠庄铺3#公变 | 156805853 | 200 | 1 | 30.24 | 129.76
济宁供电公司 | 兖州供电中心 | 兴隆供电所 | 10kV兴工线 | 0800010460 | 三官庙3#公变 | 156805856 | 200 | 7 | 48.3 | 111.7
济宁供电公司 | 兖州供电中心 | 颜店供电所 | 10kV嵫红线 | 100018740981 | 10kV屯头线54支6支7支3G屯一村台架变 | 157015098 | 400 | 1 | 5.2 | 314.8
济宁供电公司 | 兖州供电中心 | 大安供电所 | 10kV谷工线 | 0800010049 | 谷村供电所1号变压器 | 157019331 | 630 | 1 | 15.3 | 488.7
济宁供电公司 | 兖州供电中心 | 大安供电所 | 10kV安工Ⅰ线 | 0800010930 | 武村社区东配电室1#变 | 157033395 | 630 | 1 | 30.6 | 473.4
济宁供电公司 | 兖州供电中心 | 兖州工业园区供电所 | 10kV西郊Ⅱ线 | 0800010023 | 10kV西郊II线G楚家洼台架变 | 157673312 | 400 | 4 | 101.37 | 218.63
济宁供电公司 | 兖州供电中心 | 颜店供电所 | 10kV李宫线 | 0000041507 | 10kV李宫线李宫一村3号台区公用台架变 | 157936618 | 400 | 1 | 8 | 312
济宁供电公司 | 兖州供电中心 | 颜店供电所 | 10kV李宫线 | 0000041507 | 10kV李宫线孟村3号台区公用台架变 | 157936698 | 400 | 1 | 30.25 | 289.75
济宁供电公司 | 兖州供电中心 | 大安供电所 | 10kV安工Ⅰ线 | 0800010930 | 大陆机械公司宿舍3号变压器（三供一业） | 158090304 | 630 | 3 | 252 | 252
济宁供电公司 | 兖州供电中心 | 新驿供电所 | 10kV新工线 | 0000361880 | 新驿三村4号公用台架变 | 158199772 | 400 | 1 | 10.2 | 309.8
济宁供电公司 | 兖州供电中心 | 新驿供电所 | 10kV新西线 | 0800010075 | 葛楼村1号公用台架变 | 158199808 | 400 | 8 | 264.85 | 55.15
济宁供电公司 | 兖州供电中心 | 新驿供电所 | 10kV新西线 | 0800010075 | 姜村1号公用台架变 | 158199853 | 400 | 14 | 295.635 | 24.365
济宁供电公司 | 兖州供电中心 | 新驿供电所 | 10kV新西线 | 0800010075 | 马楼村1号公用台架变 | 158199885 | 400 | 7 | 153.55 | 166.45
济宁供电公司 | 兖州供电中心 | 新驿供电所 | 10kV店北线 | 0800010063 | 韩马村1号公用台架变 | 158200004 | 400 | 7 | 164.205 | 155.795
济宁供电公司 | 兖州供电中心 | 新驿供电所 | 10kV店北线 | 0800010063 | 义和村1号公用台架变 | 158200032 | 400 | 4 | 73.7 | 246.3
济宁供电公司 | 兖州供电中心 | 新驿供电所 | 10kV新中线 | 0800010074 | 10kV新中线新驿二村2号公用台架变 | 158200072 | 400 | 1 | 5 | 315
济宁供电公司 | 兖州供电中心 | 新驿供电所 | 10kV皇林线 | 0800011812 | 东二村1号公用台架变 | 158200172 | 400 | 1 | 24.52 | 295.48
济宁供电公司 | 兖州供电中心 | 新驿供电所 | 10kV皇林线 | 0800011812 | 高村1号公用台架变 | 158200205 | 600 | 8 | 136.76 | 343.24
济宁供电公司 | 兖州供电中心 | 大安供电所 | 10kV安南线 | 0800010924 | 10kV安南线周楼村电供暖2号台区（煤改电） | 159533702 | 400 | 5 | 109.04 | 210.96
济宁供电公司 | 兖州供电中心 | 大安供电所 | 10kV安南线 | 0800010924 | 10kV安南线周楼村电供暖1号台区（煤改电) | 159533890 | 400 | 9 | 147.92 | 172.08
济宁供电公司 | 兖州供电中心 | 大安供电所 | 10kV安南线 | 0800010924 | 10kV安南线大胡村电供暖1号台区（煤改电） | 159534239 | 400 | 3 | 60.6 | 259.4
济宁供电公司 | 兖州供电中心 | 大安供电所 | 10kV安工Ⅱ线 | 0800010922 | 10kV安工Ⅱ线牛屯村电供暖1号台区（煤改电） | 159534432 | 400 | 12 | 219.625 | 100.375
济宁供电公司 | 兖州供电中心 | 大安供电所 | 10kV安工Ⅱ线 | 0800010922 | 10kV安工Ⅱ线尹村电供暖1号台区（煤改电） | 159534609 | 400 | 13 | 325.42 | 不可接入
济宁供电公司 | 兖州供电中心 | 颜店供电所 | 10kV颜店线 | 0000041515 | 10kV颜店线张刘村5号台区变压器（煤改电） | 159534730 | 400 | 1 | 5 | 315
济宁供电公司 | 兖州供电中心 | 颜店供电所 | 10kV颜店线 | 0000041515 | 10kV颜店线张刘村6号台区变压器（煤改电） | 159535061 | 400 | 2 | 10 | 310
济宁供电公司 | 兖州供电中心 | 大安供电所 | 10kV谷北线 | 0800010053 | 10kV谷北线东垛630KVA箱变（煤改电） | 159562910 | 1030 | 2 | 22.8 | 801.2
济宁供电公司 | 兖州供电中心 | 大安供电所 | 10kV谷北线 | 0800010053 | 10kV谷北线东垛400KVA箱变02变压器（煤改电） | 159563066 | 400 | 1 | 22 | 298
济宁供电公司 | 兖州供电中心 | 漕河供电所 | 10kV漕府线 | 0000393700 | 10kV漕府线漕河#5台架公用变（煤改电） | 159565983 | 400 | 11 | 191.305 | 128.695
济宁供电公司 | 兖州供电中心 | 漕河供电所 | 10kV华厂线 | 0000393704 | 10kV华厂线大厂#3台架公用变（煤改电） | 159566124 | 400 | 13 | 242.84 | 77.16
济宁供电公司 | 兖州供电中心 | 漕河供电所 | 10kV华厂线 | 0000393704 | 10kV华厂线大厂#4台架公用变（煤改电） | 159566238 | 400 | 10 | 164.83 | 155.17
济宁供电公司 | 兖州供电中心 | 漕河供电所 | 10kV华厂线 | 0000393704 | 10kV华厂线大厂#5台架公用变（煤改电） | 159566404 | 400 | 20 | 385.02 | 不可接入
济宁供电公司 | 兖州供电中心 | 漕河供电所 | 10kV华厂线 | 0000393704 | 10kV华厂线西漕#2台架公用变（煤改电） | 159566559 | 400 | 1 | 18.18 | 301.82
济宁供电公司 | 兖州供电中心 | 漕河供电所 | 10kV华厂线 | 0000393704 | 10kV华厂线西漕#3台架公用变（煤改电） | 159566793 | 400 | 4 | 65.65 | 254.35
济宁供电公司 | 兖州供电中心 | 漕河供电所 | 10kV前谢线 | 0000393701 | 10kV前谢线张村2号箱变1号配电变压器（煤改电） | 159566885 | 400 | 9 | 213.2 | 106.8
济宁供电公司 | 兖州供电中心 | 漕河供电所 | 10kV后王线 | 0000393702 | 10kV后王线谈村3号柱上变压器（煤改电） | 159567250 | 400 | 12 | 310.39 | 9.61
济宁供电公司 | 兖州供电中心 | 漕河供电所 | 10kV后王线 | 0000393702 | 10kV后王线薛朱刘2号柱上变压器（煤改电） | 159567277 | 400 | 12 | 312.455 | 7.545
济宁供电公司 | 兖州供电中心 | 漕河供电所 | 10kV后王线 | 0000393702 | 10kV后王线管口5号柱上变压器（煤改电） | 159567304 | 400 | 2 | 37 | 283
济宁供电公司 | 兖州供电中心 | 漕河供电所 | 10kV后王线 | 0000393702 | 10kV后王线谈村2号柱上变压器（煤改电） | 159567336 | 400 | 4 | 61.26 | 258.74
济宁供电公司 | 兖州供电中心 | 漕河供电所 | 10kV后王线 | 0000393702 | 10kV后王线薛朱刘3号柱上变压器（煤改电） | 159567393 | 400 | 5 | 145.26 | 174.74
济宁供电公司 | 兖州供电中心 | 大安供电所 | 10kV双龙Ⅲ线 | 0800011542 | 10kV双龙III线牟屯村电供暖1号台区（煤改电） | 159573719 | 400 | 6 | 131.28 | 188.72
济宁供电公司 | 兖州供电中心 | 兖州工业园区供电所 | 10kV滨文线 | 100018458263 | 滨文线香港国际配电室34号变压器 | 160032886 | 1000 | 1 | 8 | 792
济宁供电公司 | 兖州供电中心 | 兴隆供电所 | 10kV兴工线 | 0800010460 | 10kV兴工线四竹亭4号台变 | 162812948 | 400 | 1 | 5 | 315
济宁供电公司 | 兖州供电中心 | 漕河供电所 | 10kV漕府线 | 0000393700 | 10kV漕府线漕河尚庄2号台架公用变 | 162820180 | 315 | 12 | 225.531 | 26.469
济宁供电公司 | 兖州供电中心 | 新兖供电所 | 10kV龙泗线 | 0000267417 | 九州方圆A区2号箱变配电变压器 | 164429770 | 630 | 1 | 5.1 | 498.9
济宁供电公司 | 兖州供电中心 | 新兖供电所 | 10kV龙泗线 | 0000267417 | 10kV龙泗线九州方圆A区4号箱变配电变压器 | 164429979 | 630 | 1 | 5.04 | 498.96
济宁供电公司 | 兖州供电中心 | 漕河供电所 | 10kV后王线 | 0000393702 | 后王#4台架公用变 | 0001525115 | 400 | 10 | 251.97 | 68.03
济宁供电公司 | 兖州供电中心 | 漕河供电所 | 10kV后王线 | 0000393702 | 前王#2台架公用变 | 0001525116 | 800 | 9 | 208.63 | 431.37
济宁供电公司 | 兖州供电中心 | 漕河供电所 | 10kV华厂线 | 0000393704 | 华厂5号台架公用变 | 0001526797 | 400 | 3 | 93.31 | 226.69
济宁供电公司 | 兖州供电中心 | 漕河供电所 | 10kV华厂线 | 0000393704 | 西漕5号台架公用变 | 0001526798 | 400 | 13 | 233.14 | 86.86
济宁供电公司 | 兖州供电中心 | 漕河供电所 | 10kV华厂线 | 0000393704 | 西厂2号台架公用变 | 0001526799 | 400 | 9 | 205.915 | 114.085
济宁供电公司 | 兖州供电中心 | 漕河供电所 | 10kV华厂线 | 0000393704 | 西漕4号台架公用变 | 0001526801 | 400 | 7 | 136.71 | 183.29
济宁供电公司 | 兖州供电中心 | 漕河供电所 | 10kV华厂线 | 0000393704 | 东厂2号台架公用变 | 0001526805 | 400 | 4 | 133.17 | 186.83
济宁供电公司 | 兖州供电中心 | 大安供电所 | 10kV兖泗线 | 0800010931 | 10kV兖泗线前吴村电供暖1号台区 | 165373984 | 400 | 8 | 193.34 | 126.66
济宁供电公司 | 兖州供电中心 | 大安供电所 | 10kV兖泗线 | 0800010931 | 10kV兖泗线前吴村电供暖3号台区 | 165375514 | 200 | 3 | 61.42 | 98.58
济宁供电公司 | 兖州供电中心 | 大安供电所 | 10kV兖泗线 | 0800010931 | 10kV兖泗线前吴村电供暖2号台区 | 165375614 | 400 | 13 | 312.785 | 7.215
济宁供电公司 | 兖州供电中心 | 新驿供电所 | 10kV皇林线 | 0800011812 | 西东村5号台架变柱上变压器 | 0001527085 | 400 | 3 | 63.22 | 256.78
济宁供电公司 | 兖州供电中心 | 新驿供电所 | 10kV皇林线 | 0800011812 | 西东村4号台架变柱上变压器 | 0001527086 | 400 | 10 | 213.755 | 106.245
济宁供电公司 | 兖州供电中心 | 新驿供电所 | 10kV皇林线 | 0800011812 | 西东村3号台架变柱上变压器 | 0001527087 | 400 | 14 | 318.445 | 1.555
济宁供电公司 | 兖州供电中心 | 新驿供电所 | 10kV皇林线 | 0800011812 | 皇林村4号台架变柱上变压器1 | 0001527088 | 400 | 14 | 288.37 | 31.63
济宁供电公司 | 兖州供电中心 | 新驿供电所 | 10kV皇林线 | 0800011812 | 皇林村3号台架变柱上变压器1 | 0001527089 | 400 | 13 | 240.49 | 79.51
济宁供电公司 | 兖州供电中心 | 大安供电所 | 10kV安南线 | 0800010924 | 10kV安南线1014运检单线图.sln_10kV安南线坊里村电供暖2号台区柱上变压器 | 0001527097 | 400 | 12 | 221.285 | 98.715
济宁供电公司 | 兖州供电中心 | 大安供电所 | 10kV安南线 | 0800010924 | 10kV安南线1014运检单线图.sln_10kV安南线坊里村电供暖3号台区柱上变压器 | 0001527098 | 400 | 4 | 105.78 | 214.22
济宁供电公司 | 兖州供电中心 | 大安供电所 | 10kV安南线 | 0800010924 | 10kV安南线刘村电供暖4号台区柱上变压器 | 0001527102 | 400 | 5 | 91.78 | 228.22
济宁供电公司 | 兖州供电中心 | 大安供电所 | 10kV安南线 | 0800010924 | 10kV安南线1014运检单线图.sln_10kV安南线王村电供暖5号台区柱上变压器 | 0001527103 | 400 | 4 | 70.96 | 249.04
济宁供电公司 | 兖州供电中心 | 大安供电所 | 10kV安工Ⅱ线 | 0800010922 | 10kV安工Ⅱ线韩村电供暖2号台区柱上变压器 | 0001527106 | 400 | 4 | 66.38 | 253.62
济宁供电公司 | 兖州供电中心 | 大安供电所 | 10kV安南线 | 0800010924 | 10kV安南线刘村赵胡电供暖5号台区柱上变压器 | 165419078 | 500 | 4 | 72.6 | 327.4
济宁供电公司 | 兖州供电中心 | 颜店供电所 | 10kV嵫红线 | 100018740981 | 10kV嵫红线颜店镇嵫山村3号台区 | 165445829 | 400 | 1 | 10 | 310
济宁供电公司 | 兖州供电中心 | 颜店供电所 | 10kV嵫红线 | 100018740981 | 10kV嵫红线颜店镇嵫山村4号台区 | 165445877 | 400 | 2 | 15.3 | 304.7
济宁供电公司 | 兖州供电中心 | 颜店供电所 | 10kV嵫红线 | 100018740981 | 10kV嵫红线颜店镇红庙村4号台区 | 165445921 | 400 | 1 | 5 | 315
济宁供电公司 | 兖州供电中心 | 大安供电所 | 10kV安南线 | 0800010924 | 10kV安南线宋庙村1号配电变压器 | 165672444 | 400 | 9 | 221.575 | 98.425
济宁供电公司 | 兖州供电中心 | 兖州供电中心本部 | 10kV漕府线 | 0000393700 | 济宁海博医疗器械有限公司 | 0001559518 | 250 | 1 | 200 | 0
济宁供电公司 | 兖州供电中心 | 兖州供电中心本部 | 10kV中山Ⅰ线508 | 0800010001 | 奎星苑小区6号配电室1号公用变 | 169923353 | 800 | 1 | 10.3 | 629.7
济宁供电公司 | 兖州供电中心 | 新兖供电所 | 10kV安泗I线 | 1932020746 | 泗庄王庄西沙岗东 | 170265821 | 260 | 3 | 87.48 | 120.52
济宁供电公司 | 兖州供电中心 | 大安供电所 | 10kV双龙Ⅲ线 | 0800011542 | 大安辛北村3号台区公变 | 170310770 | 400 | 2 | 70.31 | 249.69
济宁供电公司 | 兖州供电中心 | 大安供电所 | 10kV安工Ⅱ线 | 0800010922 | 韩村200公用变 | 171343426 | 200 | 2 | 34.5 | 125.5
济宁供电公司 | 兖州供电中心 | 小孟供电所 | 10kV孟西II线 | 0000293907 | 北坡村公用变 | 171097524 | 250 | 8 | 187.88 | 12.12
济宁供电公司 | 兖州供电中心 | 漕河供电所 | 10kV后王线 | 0000393702 | 李家村台区公用变 | 171097526 | 160 | 2 | 55.15 | 72.85
济宁供电公司 | 兖州供电中心 | 大安供电所 | 10kV兖泗线 | 0800010931 | 曹家洼变压器 | 171097530 | 200 | 3 | 84.06 | 75.94
济宁供电公司 | 兖州供电中心 | 大安供电所 | 10kV安南线 | 0800010924 | 周楼1号台变 | 172202127 | 400 | 15 | 281.405 | 38.595
济宁供电公司 | 兖州供电中心 | 大安供电所 | 10kV安南线 | 0800010924 | 大安张坡公变 | 172202139 | 200 | 6 | 150.42 | 9.58
济宁供电公司 | 兖州供电中心 | 新驿供电所 | 10kV新中线 | 0800010074 | 新驿供电所用电 | 172318201 | 200 | 1 | 33.93 | 126.07
济宁供电公司 | 兖州供电中心 | 新驿供电所 | 10kV皇林线 | 0800011812 | 新驿高一村公变 | 172367952 | 250 | 2 | 36.86 | 163.14
济宁供电公司 | 兖州供电中心 | 漕河供电所 | 10kV前谢线 | 0000393701 | 漕河庙西村公变 | 172428615 | 250 | 8 | 190.185 | 9.815
济宁供电公司 | 兖州供电中心 | 漕河供电所 | 10kV漕府线 | 0000393700 | 漕河供电所用电 | 172484488 | 160 | 1 | 17.98 | 110.02
济宁供电公司 | 兖州供电中心 | 兖州工业园区供电所 | 10kV西郊Ⅱ线 | 0800010023 | 宋家村台区台架变 | 172484494 | 630 | 6 | 110.155 | 393.845
济宁供电公司 | 兖州供电中心 | 大安供电所 | 10kV安工Ⅱ线 | 0800010922 | 大安尹村400台变 | 173393325 | 400 | 12 | 323.29 | 不可接入
济宁供电公司 | 兖州供电中心 | 漕河供电所 | 10kV华厂线 | 0000393704 | 10kV华厂线蔡桥2号台架变柱上变压器 | 0001654238 | 600 | 9 | 173.85 | 306.15
济宁供电公司 | 兖州供电中心 | 漕河供电所 | 10kV华厂线 | 0000393704 | 10kV华厂线蔡桥1号柱上变压器 | 0001654239 | 800 | 11 | 230.03 | 409.97
济宁供电公司 | 兖州供电中心 | 漕河供电所 | 10kV前谢线 | 0000393701 | 10kV前谢线前谢村1号台架公用变 | 0001659756 | 800 | 5 | 115.865 | 524.135
济宁供电公司 | 兖州供电中心 | 新驿供电所 | 10kV皇林线 | 0800011812 | 新驿东一村315台区公变 | 174832808 | 315 | 6 | 118.775 | 133.225
济宁供电公司 | 兖州供电中心 | 颜店供电所 | 10kV屯头线 | 0800010119 | 颜店翟四村公用变 | 174835596 | 630 | 1 | 10.2 | 493.8
济宁供电公司 | 兖州供电中心 | 大安供电所 | 10kV安南线 | 0800010924 | 大安宋庙村2号台架变 | 174835730 | 200 | 8 | 190.58 | 不可接入
济宁供电公司 | 兖州供电中心 | 大安供电所 | 10kV安南线 | 0800010924 | 大安闫村2号台区台架变 | 176214665 | 200 | 2 | 51.59 | 108.41
济宁供电公司 | 兖州供电中心 | 大安供电所 | 10kV安南线 | 0800010924 | 大安小徐村2号公用台架变 | 176331723 | 200 | 3 | 63.25 | 96.75
济宁供电公司 | 兖州供电中心 | 大安供电所 | 10kV安工Ⅱ线 | 0800010922 | 大安西北店1号变压器 | 176364936 | 400 | 1 | 20.4 | 299.6
济宁供电公司 | 兖州供电中心 | 大安供电所 | 10kV安南线 | 0800010924 | 大安刘村2号台区台架变 | 176411748 | 400 | 3 | 66.11 | 253.89
济宁供电公司 | 兖州供电中心 | 新驿供电所 | 10kV新西线 | 0800010075 | 新驿郭村台区公变 | 176542342 | 250 | 6 | 142.905 | 57.095
济宁供电公司 | 兖州供电中心 | 大安供电所 | 10kV安南线 | 0800010924 | 大安大南铺2号公用台架变 | 176542343 | 400 | 7 | 77.56 | 242.44
济宁供电公司 | 兖州供电中心 | 新兖供电所 | 10kV明月线 | 0800010921 | 大安镇朝阳村2号公用变 | 176528664 | 200 | 1 | 30.52 | 129.48
济宁供电公司 | 兖州供电中心 | 新驿供电所 | 10kV新中线 | 0800010074 | 新驿五西村配变 | 176528667 | 315 | 5 | 131.61 | 120.39
济宁供电公司 | 兖州供电中心 | 大安供电所 | 10kV安南线 | 0800010924 | 大安王村西公用变 | 176625642 | 200 | 3 | 35.12 | 124.88
济宁供电公司 | 兖州供电中心 | 新驿供电所 | 10kV店北线 | 0800010063 | 新驿范窑配电室 | 176625678 | 400 | 5 | 103.56 | 216.44
济宁供电公司 | 兖州供电中心 | 新驿供电所 | 10kV新西线 | 0800010075 | 新驿刘村配电室 | 176625679 | 200 | 1 | 26.4 | 133.6
济宁供电公司 | 兖州供电中心 | 新驿供电所 | 10kV皇林线 | 0800011812 | 新驿高三400kVA公用台变 | 176625681 | 400 | 7 | 176.305 | 143.695
济宁供电公司 | 兖州供电中心 | 漕河供电所 | 10kV漕府线 | 0000393700 | 漕河村2号公用变 | 177710068 | 315 | 7 | 151.06 | 100.94
济宁供电公司 | 兖州供电中心 | 新兖供电所 | 10kV新马线 | 1932018618 | 10kV新马线G乔村3号箱变变压器 | 177834119 | 630 | 1 | 15.12 | 488.88
济宁供电公司 | 兖州供电中心 | 漕河供电所 | 10kV前谢线 | 0000393701 | 漕河张庄村台区公变 | 178472039 | 650 | 7 | 204.3 | 315.7
济宁供电公司 | 兖州供电中心 | 漕河供电所 | 10kV后王线 | 0000393702 | 漕河镇后王村 | 178472044 | 200 | 2 | 50 | 110
济宁供电公司 | 兖州供电中心 | 新驿供电所 | 10kV皇林线 | 0800011812 | 朱张村1号变压器 | 178472046 | 200 | 7 | 149.72 | 10.28
济宁供电公司 | 兖州供电中心 | 新驿供电所 | 10kV新西线 | 0800010075 | 新驿新西线高庄村 | 178558830 | 560 | 4 | 92.33 | 355.67
济宁供电公司 | 兖州供电中心 | 新驿供电所 | 10kV新西线 | 0800010075 | 孙村400kVA公用台架变 | 179206870 | 400 | 7 | 253.44 | 66.56
济宁供电公司 | 兖州供电中心 | 新兖供电所 | 10kV明月线 | 0800010921 | 朝阳4号箱变变压器 | 179237399 | 630 | 7 | 149.115 | 354.885

## Sheet1
地市 | 分中心 | 管理单位名称 | 发电客户编号 | 装机容量 | 并网电压等级 | 发电方式 | 消纳方式 | 关联用电客户名称 | 并网日期 | 用电客户变电站编号 | 立户日期 | 用电用户变电站名称 | 用电客户线路编号 | 用电客户线路名称 | 用电客户台区编号 | 用电客户台区名称 | 电源数目 | 发电户线路名称 | 发电户线路编号 | 发电户台区单位 | 发电户台区名称 | 发电户台区编号 | 发电户台区容量 | 已接入发电户数 | 已接入发电容量 | 剩余容量
济宁供电公司 | 兖州供电中心 | 新驿供电所 | 1015581414 | 21 | 交流380V | 分布式光伏发电 | 全额上网 |  | 2020-06-15 |  | 2020-06-15 | [6 empty] | 10kV皇林线 | 0800011812 | 新驿供电所 | 大庄村 | 0000203726 | 200 | 8 | 194.3 | 5.7
济宁供电公司 | 兖州供电中心 | 新驿供电所 | 1015599536 | 21 | 交流220V | 分布式光伏发电 | 全额上网 |  | 2020-06-15 |  | 2020-06-15 | [6 empty] | 10kV皇林线 | 0800011812 | 新驿供电所 | 大庄村 | 0000203726 | 200 | 8 | 194.3 | 5.7
济宁供电公司 | 兖州供电中心 | 新驿供电所 | 1067843122 | 29 | 交流380V | 分布式光伏发电 | 全额上网 |  | 2021-05-31 |  | 2021-05-31 | [6 empty] | 10kV皇林线 | 0800011812 | 新驿供电所 | 大庄村 | 0000203726 | 200 | 8 | 194.3 | 5.7
济宁供电公司 | 兖州供电中心 | 新驿供电所 | 1071584840 | 22.22 | 交流380V | 分布式光伏发电 | 全额上网 |  | 2021-06-11 |  | 2021-06-11 | [6 empty] | 10kV皇林线 | 0800011812 | 新驿供电所 | 大庄村 | 0000203726 | 200 | 8 | 194.3 | 5.7
济宁供电公司 | 兖州供电中心 | 新驿供电所 | 1076397748 | 17.17 | 交流380V | 分布式光伏发电 | 全额上网 |  | 2021-07-22 |  | 2021-07-22 | [6 empty] | 10kV皇林线 | 0800011812 | 新驿供电所 | 大庄村 | 0000203726 | 200 | 8 | 194.3 | 5.7
济宁供电公司 | 兖州供电中心 | 新驿供电所 | 1078176794 | 22.22 | 交流380V | 分布式光伏发电 | 全额上网 |  | 2021-07-30 |  | 2021-07-30 | [6 empty] | 10kV皇林线 | 0800011812 | 新驿供电所 | 大庄村 | 0000203726 | 200 | 8 | 194.3 | 5.7
济宁供电公司 | 兖州供电中心 | 新驿供电所 | 1090082075 | 29.29 | 交流380V | 分布式光伏发电 | 全额上网 |  | 2021-11-04 |  | 2021-11-04 | [6 empty] | 10kV皇林线 | 0800011812 | 新驿供电所 | 大庄村 | 0000203726 | 200 | 8 | 194.3 | 5.7
济宁供电公司 | 兖州供电中心 | 新驿供电所 | 1091348431 | 32.4 | 交流380V | 分布式光伏发电 | 全额上网 |  | 2021-11-11 |  | 2021-11-11 | [6 empty] | 10kV皇林线 | 0800011812 | 新驿供电所 | 大庄村 | 0000203726 | 200 | 8 | 194.3 | 5.7
济宁供电公司 | 兖州供电中心 | 新驿供电所 | 0806143462 | 8.32 | 交流380V | 分布式光伏发电 | 全额上网 |  | 2016-01-22 |  | 2016-01-22 | [6 empty] | 10kV皇林线 | 0800011812 | 新驿供电所 | 前闫楼村 | 0000203728 | 200 | 9 | 170.835 | 29.165
济宁供电公司 | 兖州供电中心 | 新驿供电所 | 0848530543 | 20.8 | 交流380V | 分布式光伏发电 | 全额上网 |  | 2017-01-04 |  | 2017-01-04 | [6 empty] | 10kV皇林线 | 0800011812 | 新驿供电所 | 前闫楼村 | 0000203728 | 200 | 9 | 170.835 | 29.165
济宁供电公司 | 兖州供电中心 | 新驿供电所 | 1110241521 | 15.4 | 交流380V | 分布式光伏发电 | 全额上网 |  | 2022-03-27 |  | 2022-03-27 | [6 empty] | 10kV皇林线 | 0800011812 | 新驿供电所 | 前闫楼村 | 0000203728 | 200 | 9 | 170.835 | 29.165
济宁供电公司 | 兖州供电中心 | 新驿供电所 | 1110231908 | 26.95 | 交流380V | 分布式光伏发电 | 全额上网 |  | 2022-03-31 |  | 2022-03-31 | [6 empty] | 10kV皇林线 | 0800011812 | 新驿供电所 | 前闫楼村 | 0000203728 | 200 | 9 | 170.835 | 29.165
济宁供电公司 | 兖州供电中心 | 新驿供电所 | 1110856310 | 16.65 | 交流380V | 分布式光伏发电 | 全额上网 |  | 2022-04-14 |  | 2022-04-14 | [6 empty] | 10kV皇林线 | 0800011812 | 新驿供电所 | 前闫楼村 | 0000203728 | 200 | 9 | 170.835 | 29.165
济宁供电公司 | 兖州供电中心 | 新驿供电所 | 1110856932 | 22.755 | 交流380V | 分布式光伏发电 | 全额上网 |  | 2022-04-14 |  | 2022-04-14 | [6 empty] | 10kV皇林线 | 0800011812 | 新驿供电所 | 前闫楼村 | 0000203728 | 200 | 9 | 170.835 | 29.165
济宁供电公司 | 兖州供电中心 | 新驿供电所 | 1112343971 | 22.755 | 交流380V | 分布式光伏发电 | 全额上网 |  | 2022-04-12 |  | 2022-04-12 | [6 empty] | 10kV皇林线 | 0800011812 | 新驿供电所 | 前闫楼村 | 0000203728 | 200 | 9 | 170.835 | 29.165
济宁供电公司 | 兖州供电中心 | 新驿供电所 | 1117361334 | 15.95 | 交流380V | 分布式光伏发电 | 全额上网 |  | 2022-04-25 |  | 2022-04-25 | [6 empty] | 10kV皇林线 | 0800011812 | 新驿供电所 | 前闫楼村 | 0000203728 | 200 | 9 | 170.835 | 29.165
济宁供电公司 | 兖州供电中心 | 新驿供电所 | 1127022933 | 21.255 | 交流380V | 分布式光伏发电 | 全额上网 |  | 2022-05-23 |  | 2022-05-23 | [6 empty] | 10kV皇林线 | 0800011812 | 新驿供电所 | 前闫楼村 | 0000203728 | 200 | 9 | 170.835 | 29.165
济宁供电公司 | 兖州供电中心 | 新驿供电所 | 0801027901 | 5.2 | 交流220V | 分布式光伏发电 | 全额上网 |  | 2015-12-18 |  | 2015-12-18 | [6 empty] | 10kV皇林线 | 0800011812 | 新驿供电所 | 高吴桥四村 | 0000536147 | 600 | 11 | 240.93 | 359.07
济宁供电公司 | 兖州供电中心 | 新驿供电所 | 1037751545 | 21.6 | 交流380V | 分布式光伏发电 | 全额上网 |  | 2020-10-23 |  | 2020-10-23 | [6 empty] | 10kV皇林线 | 0800011812 | 新驿供电所 | 高吴桥四村 | 0000536147 | 600 | 11 | 240.93 | 359.07
济宁供电公司 | 兖州供电中心 | 新驿供电所 | 1040271375 | 29.25 | 交流380V | 分布式光伏发电 | 全额上网 |  | 2020-11-12 |  | 2020-11-12 | [6 empty] | 10kV皇林线 | 0800011812 | 新驿供电所 | 高吴桥四村 | 0000536147 | 600 | 11 | 240.93 | 359.07
济宁供电公司 | 兖州供电中心 | 新驿供电所 | 1060986512 | 21 | 交流380V | 分布式光伏发电 | 全额上网 |  | 2021-04-09 |  | 2021-04-09 | [6 empty] | 10kV皇林线 | 0800011812 | 新驿供电所 | 高吴桥四村 | 0000536147 | 600 | 11 | 240.93 | 359.07
济宁供电公司 | 兖州供电中心 | 新驿供电所 | 1062950542 | 22.22 | 交流380V | 分布式光伏发电 | 全额上网 |  | 2021-04-30 |  | 2021-04-30 | [6 empty] | 10kV皇林线 | 0800011812 | 新驿供电所 | 高吴桥四村 | 0000536147 | 600 | 11 | 240.93 | 359.07
济宁供电公司 | 兖州供电中心 | 新驿供电所 | 1062951255 | 20.2 | 交流380V | 分布式光伏发电 | 全额上网 |  | 2021-04-30 |  | 2021-04-30 | [6 empty] | 10kV皇林线 | 0800011812 | 新驿供电所 | 高吴桥四村 | 0000536147 | 600 | 11 | 240.93 | 359.07
济宁供电公司 | 兖州供电中心 | 新驿供电所 | 1070948142 | 22 | 交流380V | 分布式光伏发电 | 全额上网 |  | 2021-06-07 |  | 2021-06-07 | [6 empty] | 10kV皇林线 | 0800011812 | 新驿供电所 | 高吴桥四村 | 0000536147 | 600 | 11 | 240.93 | 359.07
济宁供电公司 | 兖州供电中心 | 新驿供电所 | 1070948823 | 22 | 交流380V | 分布式光伏发电 | 全额上网 |  | 2021-06-07 |  | 2021-06-07 | [6 empty] | 10kV皇林线 | 0800011812 | 新驿供电所 | 高吴桥四村 | 0000536147 | 600 | 11 | 240.93 | 359.07
济宁供电公司 | 兖州供电中心 | 新驿供电所 | 1076109433 | 36.04 | 交流380V | 分布式光伏发电 | 全额上网 |  | 2021-07-23 |  | 2021-07-23 | [6 empty] | 10kV皇林线 | 0800011812 | 新驿供电所 | 高吴桥四村 | 0000536147 | 600 | 11 | 240.93 | 359.07
济宁供电公司 | 兖州供电中心 | 新驿供电所 | 1124604020 | 26.705 | 交流380V | 分布式光伏发电 | 全额上网 |  | 2022-05-30 |  | 2022-05-30 | [6 empty] | 10kV皇林线 | 0800011812 | 新驿供电所 | 高吴桥四村 | 0000536147 | 600 | 11 | 240.93 | 359.07
济宁供电公司 | 兖州供电中心 | 新驿供电所 | 1124604248 | 14.715 | 交流380V | 分布式光伏发电 | 全额上网 |  | 2022-05-30 |  | 2022-05-30 | [6 empty] | 10kV皇林线 | 0800011812 | 新驿供电所 | 高吴桥四村 | 0000536147 | 600 | 11 | 240.93 | 359.07
济宁供电公司 | 兖州供电中心 | 兖州供电中心本部 | 0847989373 | 15.3 | 交流380V | 分布式光伏发电 | 自发自用余电上网 | 济宁****漕河镇卫生院 | 2017-01-12 | 0015891555 | 2017-01-12 | 35kV漕河变电站 | 0000393700 | 10kV漕府线 | 0000204165 | 兖州市人民医院 | 单电源 | 10kV漕府线 | 0000393700 | 兖州供电中心本部 | 兖州市人民医院 | 0000204165 | 300 | 1 | 15.3 | 284.7
济宁供电公司 | 兖州供电中心 | 兖州供电中心本部 | 0814398313 | 1000 | 交流10kV | 分布式光伏发电 | 自发自用余电上网 | 山东****源科技有限公司 | 2016-03-23 | 0800000640 | 2016-03-23 | 110kV兖西变电站 | 0800010620 | 10kV智源线 | 0000204173 | 山东硕华科技有限公司 | 单电源 | 10kV智源线 | 0800010620 | 兖州供电中心本部 | 山东硕华科技有限公司 | 0000204173 | 500 | 1 | 1000 | -500
济宁供电公司 | 兖州供电中心 | 新驿供电所 | 1065841977 | 23 | 交流380V | 分布式光伏发电 | 全额上网 |  | 2021-05-24 |  | 2021-05-24 | [6 empty] | 10kV皇林线 | 0800011812 | 新驿供电所 | 后闫楼四队 | 0000204521 | 400 | 2 | 40.17 | 359.83
济宁供电公司 | 兖州供电中心 | 新驿供电所 | 1091394896 | 17.17 | 交流380V | 分布式光伏发电 | 全额上网 |  | 2021-11-18 |  | 2021-11-18 | [6 empty] | 10kV皇林线 | 0800011812 | 新驿供电所 | 后闫楼四队 | 0000204521 | 400 | 2 | 40.17 | 359.83
济宁供电公司 | 兖州供电中心 | 兖州供电中心本部 | 0853146359 | 5 | 交流220V | 分布式光伏发电 | 自发自用余电上网 | **村4 | 2017-01-22 | 0042111482 | 2017-01-22 | 110kV安河变电站 | 1932020862 | 10kV安泗Ⅱ线 | 0000205212 | 东孟20KVA | 单电源 | 10kV安泗Ⅱ线 | 1932020862 | 兖州供电中心本部 | 东孟20KVA | 0000205212 | 20 | 1 | 5 | 15
济宁供电公司 | 兖州供电中心 | 兖州工业园区供电所 | 0844952549 | 10.2 | 交流380V | 分布式光伏发电 | 自发自用余电上网 | 兖州****街道办事处古城村 | 2016-12-08 | 0040411056 | 2016-12-08 | 110kV滨河变电站 | 1932003562 | 10kV滨东线 | 0000207823 | 古城 | 单电源 | 10kV滨东线 | 1932003562 | 兖州工业园区供电所 | 古城 | 0000207823 | 400 | 1 | 10.2 | 389.8
济宁供电公司 | 兖州供电中心 | 兖州工业园区供电所 | 0857937825 | 10.4 | 交流380V | 分布式光伏发电 | 全额上网 |  | 2017-03-24 |  | 2017-03-24 | [6 empty] | 10kV滨东线 | 1932003562 | 兖州工业园区供电所 | 豆腐店村北 | 0000207842 | 315 | 2 | 20.8 | 294.2
济宁供电公司 | 兖州供电中心 | 兖州工业园区供电所 | 0857937900 | 10.4 | 交流380V | 分布式光伏发电 | 全额上网 |  | 2017-03-24 |  | 2017-03-24 | [6 empty] | 10kV滨东线 | 1932003562 | 兖州工业园区供电所 | 豆腐店村北 | 0000207842 | 315 | 2 | 20.8 | 294.2
济宁供电公司 | 兖州供电中心 | 新兖供电所 | 1115670531 | 26.085 | 交流380V | 分布式光伏发电 | 全额上网 |  | 2022-04-13 |  | 2022-04-13 | [6 empty] | 10kV新北线 | 0000104837 | 新兖供电所 | 鲍家林2# | 0000208104 | 200 | 1 | 26.085 | 173.915
济宁供电公司 | 兖州供电中心 | 兴隆供电所 | 0870840007 | 8.1 | 交流380V | 分布式光伏发电 | 全额上网 |  | 2017-07-12 |  | 2017-07-12 | [6 empty] | 10kV道沟线 | 0000000949 | 兴隆供电所 | 百子堂村 | 0000208778 | 360 | 3 | 23.76 | 336.24
济宁供电公司 | 兖州供电中心 | 兴隆供电所 | 0870869253 | 5.4 | 交流220V | 分布式光伏发电 | 全额上网 |  | 2017-07-12 |  | 2017-07-12 | [6 empty] | 10kV道沟线 | 0000000949 | 兴隆供电所 | 百子堂村 | 0000208778 | 360 | 3 | 23.76 | 336.24
济宁供电公司 | 兖州供电中心 | 兴隆供电所 | 0914506575 | 10.26 | 交流380V | 分布式光伏发电 | 全额上网 |  | 2018-06-04 |  | 2018-06-04 | [6 empty] | 10kV道沟线 | 0000000949 | 兴隆供电所 | 百子堂村 | 0000208778 | 360 | 3 | 23.76 | 336.24
济宁供电公司 | 兖州供电中心 | 新驿供电所 | 0912266844 | 8.55 | 交流380V | 分布式光伏发电 | 全额上网 |  | 2018-04-27 |  | 2018-04-27 | [6 empty] | 10kV店北线 | 0800010063 | 新驿供电所 | 李村 | 0000208918 | 250 | 9 | 134.29 | 115.71
济宁供电公司 | 兖州供电中心 | 新驿供电所 | 0914388788 | 10.8 | 交流380V | 分布式光伏发电 | 全额上网 |  | 2018-06-15 |  | 2018-06-15 | [6 empty] | 10kV店北线 | 0800010063 | 新驿供电所 | 李村 | 0000208918 | 250 | 9 | 134.29 | 115.71
济宁供电公司 | 兖州供电中心 | 新驿供电所 | 0969545840 | 16.74 | 交流380V | 分布式光伏发电 | 全额上网 |  | 2019-07-22 |  | 2019-07-22 | [6 empty] | 10kV店北线 | 0800010063 | 新驿供电所 | 李村 | 0000208918 | 250 | 9 | 134.29 | 115.71
济宁供电公司 | 兖州供电中心 | 新驿供电所 | 0974969886 | 16.74 | 交流380V | 分布式光伏发电 | 全额上网 |  | 2019-08-30 |  | 2019-08-30 | [6 empty] | 10kV店北线 | 0800010063 | 新驿供电所 | 李村 | 0000208918 | 250 | 9 | 134.29 | 115.71
济宁供电公司 | 兖州供电中心 | 新驿供电所 | 1007600792 | 12.1 | 交流220V | 分布式光伏发电 | 全额上网 |  | 2020-04-17 |  | 2020-04-17 | [6 empty] | 10kV店北线 | 0800010063 | 新驿供电所 | 李村 | 0000208918 | 250 | 9 | 134.29 | 115.71
济宁供电公司 | 兖州供电中心 | 新驿供电所 | 1013658400 | 21 | 交流380V | 分布式光伏发电 | 全额上网 |  | 2020-05-19 |  | 2020-05-19 | [6 empty] | 10kV店北线 | 0800010063 | 新驿供电所 | 李村 | 0000208918 | 250 | 9 | 134.29 | 115.71
济宁供电公司 | 兖州供电中心 | 新驿供电所 | 1013660087 | 12 | 交流380V | 分布式光伏发电 | 全额上网 |  | 2020-05-19 |  | 2020-05-19 | [6 empty] | 10kV店北线 | 0800010063 | 新驿供电所 | 李村 | 0000208918 | 250 | 9 | 134.29 | 115.71
济宁供电公司 | 兖州供电中心 | 新驿供电所 | 1013661312 | 21 | 交流380V | 分布式光伏发电 | 全额上网 |  | 2020-05-19 |  | 2020-05-19 | [6 empty] | 10kV店北线 | 0800010063 | 新驿供电所 | 李村 | 0000208918 | 250 | 9 | 134.29 | 115.71
济宁供电公司 | 兖州供电中心 | 新驿供电所 | 1019284955 | 15.36 | 交流380V | 分布式光伏发电 | 全额上网 |  | 2020-08-10 |  | 2020-08-10 | [6 empty] | 10kV店北线 | 0800010063 | 新驿供电所 | 李村 | 0000208918 | 250 | 9 | 134.29 | 115.71
济宁供电公司 | 兖州供电中心 | 兖州供电中心本部 | 0844972482 | 10.2 | 交流380V | 分布式光伏发电 | 自发自用余电上网 | **镇敬老院 | 2016-12-08 | 0000000085 | 2016-12-08 | 35kV新驿变电站 | 0800010063 | 10kV店北线 | 0000208934 | 韩马村 | 单电源 | 10kV店北线 | 0800010063 | 兖州供电中心本部 | 韩马村 | 0000208934 | 50 | 1 | 10.2 | 39.8
济宁供电公司 | 兖州供电中心 | 新驿供电所 | 0913982657 | 12.15 | 交流380V | 分布式光伏发电 | 全额上网 |  | 2018-05-28 |  | 2018-05-28 | [6 empty] | 10kV新西线 | 0800010075 | 新驿供电所 | 胡营村 | 0000209017 | 200 | 9 | 180.33 | 19.67
济宁供电公司 | 兖州供电中心 | 新驿供电所 | 0966775774 | 16.43 | 交流380V | 分布式光伏发电 | 全额上网 |  | 2019-07-05 |  | 2019-07-05 | [6 empty] | 10kV新西线 | 0800010075 | 新驿供电所 | 胡营村 | 0000209017 | 200 | 9 | 180.33 | 19.67
济宁供电公司 | 兖州供电中心 | 新驿供电所 | 0970231002 | 22.01 | 交流380V | 分布式光伏发电 | 全额上网 | *明旺 | 2019-07-26 | 0000000085 | 2019-07-26 | 35kV新驿变电站 | 0800010075 | 10kV新西线 | 0000209017 | 胡营村 | 单电源 | 10kV新西线 | 0800010075 | 新驿供电所 | 胡营村 | 0000209017 | 200 | 9 | 180.33 | 19.67
济宁供电公司 | 兖州供电中心 | 新驿供电所 | 1090804396 | 15.15 | 交流380V | 分布式光伏发电 | 全额上网 |  | 2021-11-04 |  | 2021-11-04 | [6 empty] | 10kV新西线 | 0800010075 | 新驿供电所 | 胡营村 | 0000209017 | 200 | 9 | 180.33 | 19.67
济宁供电公司 | 兖州供电中心 | 新驿供电所 | 1090812173 | 18.18 | 交流380V | 分布式光伏发电 | 全额上网 |  | 2021-11-04 |  | 2021-11-04 | [6 empty] | 10kV新西线 | 0800010075 | 新驿供电所 | 胡营村 | 0000209017 | 200 | 9 | 180.33 | 19.67
济宁供电公司 | 兖州供电中心 | 新驿供电所 | 1090861087 | 23.23 | 交流380V | 分布式光伏发电 | 全额上网 |  | 2021-11-04 |  | 2021-11-04 | [6 empty] | 10kV新西线 | 0800010075 | 新驿供电所 | 胡营村 | 0000209017 | 200 | 9 | 180.33 | 19.67
济宁供电公司 | 兖州供电中心 | 新驿供电所 | 1090861205 | 18.18 | 交流380V | 分布式光伏发电 | 全额上网 |  | 2021-11-04 |  | 2021-11-04 | [6 empty] | 10kV新西线 | 0800010075 | 新驿供电所 | 胡营村 | 0000209017 | 200 | 9 | 180.33 | 19.67
济宁供电公司 | 兖州供电中心 | 新驿供电所 | 1112835724 | 19.8 | 交流380V | 分布式光伏发电 | 全额上网 |  | 2022-04-07 |  | 2022-04-07 | [6 empty] | 10kV新西线 | 0800010075 | 新驿供电所 | 胡营村 | 0000209017 | 200 | 9 | 180.33 | 19.67
济宁供电公司 | 兖州供电中心 | 新驿供电所 | 1117606853 | 35.2 | 交流380V | 分布式光伏发电 | 全额上网 |  | 2022-04-24 |  | 2022-04-24 | [6 empty] | 10kV新西线 | 0800010075 | 新驿供电所 | 胡营村 | 0000209017 | 200 | 9 | 180.33 | 19.67
济宁供电公司 | 兖州供电中心 | 兖州供电中心本部 | 0832204355 | 25 | 交流380V | 分布式光伏发电 | 自发自用余电上网 | 山东****有限公司 | 2016-09-05 | 0003048254 | 2016-09-05 | 110kV嵫山变电站 | 100018740981 | 10kV嵫红线 | 0000535868 | 山东恒良物流有限公司 | 单电源 | 10kV嵫红线 | 100018740981 | 兖州供电中心本部 | 山东恒良物流有限公司 | 0000535868 | 400 | 1 | 25 | 375
济宁供电公司 | 兖州供电中心 | 大安供电所 | 1102182494 | 18.7 | 交流380V | 分布式光伏发电 | 全额上网 |  | 2022-01-29 |  | 2022-01-29 | [6 empty] | 10kV安南线 | 0800010924 | 大安供电所 | 小徐村 | 0000209411 | 400 | 2 | 38.125 | 361.875
济宁供电公司 | 兖州供电中心 | 大安供电所 | 1117374783 | 19.425 | 交流380V | 分布式光伏发电 | 全额上网 |  | 2022-05-17 |  | 2022-05-17 | [6 empty] | 10kV安南线 | 0800010924 | 大安供电所 | 小徐村 | 0000209411 | 400 | 2 | 38.125 | 361.875
济宁供电公司 | 兖州供电中心 | 大安供电所 | 0924329342 | 6.48 | 交流380V | 分布式光伏发电 | 自发自用余电上网 | 中国****有限公司济宁市分公司 | 2018-12-20 | 0800000640 | 2018-12-20 | 110kV兖西变电站 | 0800010924 | 10kV安南线 | 0000209425 | 张坡村 | 单电源 | 10kV安南线 | 0800010924 | 大安供电所 | 张坡村 | 0000209425 | 400 | 12 | 291.59 | 108.41
济宁供电公司 | 兖州供电中心 | 大安供电所 | 1080356487 | 29.37 | 交流380V | 分布式光伏发电 | 全额上网 |  | 2021-08-19 |  | 2021-08-19 | [6 empty] | 10kV安南线 | 0800010924 | 大安供电所 | 张坡村 | 0000209425 | 400 | 12 | 291.59 | 108.41
济宁供电公司 | 兖州供电中心 | 大安供电所 | 1080361278 | 24.92 | 交流380V | 分布式光伏发电 | 全额上网 |  | 2021-08-19 |  | 2021-08-19 | [6 empty] | 10kV安南线 | 0800010924 | 大安供电所 | 张坡村 | 0000209425 | 400 | 12 | 291.59 | 108.41
济宁供电公司 | 兖州供电中心 | 大安供电所 | 1080370683 | 25.81 | 交流380V | 分布式光伏发电 | 全额上网 |  | 2021-08-19 |  | 2021-08-19 | [6 empty] | 10kV安南线 | 0800010924 | 大安供电所 | 张坡村 | 0000209425 | 400 | 12 | 291.59 | 108.41
济宁供电公司 | 兖州供电中心 | 大安供电所 | 1093755163 | 24.03 | 交流380V | 分布式光伏发电 | 全额上网 |  | 2021-11-25 |  | 2021-11-25 | [6 empty] | 10kV安南线 | 0800010924 | 大安供电所 | 张坡村 | 0000209425 | 400 | 12 | 291.59 | 108.41
济宁供电公司 | 兖州供电中心 | 大安供电所 | 1103720938 | 23.92 | 交流220V | 分布式光伏发电 | 全额上网 |  | 2021-12-28 |  | 2021-12-28 | [6 empty] | 10kV安南线 | 0800010924 | 大安供电所 | 张坡村 | 0000209425 | 400 | 12 | 291.59 | 108.41
济宁供电公司 | 兖州供电中心 | 大安供电所 | 1103721016 | 19.44 | 交流220V | 分布式光伏发电 | 全额上网 |  | 2021-12-28 |  | 2021-12-28 | [6 empty] | 10kV安南线 | 0800010924 | 大安供电所 | 张坡村 | 0000209425 | 400 | 12 | 291.59 | 108.41
济宁供电公司 | 兖州供电中心 | 大安供电所 | 1103716993 | 32.7 | 交流220V | 分布式光伏发电 | 全额上网 |  | 2021-12-28 |  | 2021-12-28 | [6 empty] | 10kV安南线 | 0800010924 | 大安供电所 | 张坡村 | 0000209425 | 400 | 12 | 291.59 | 108.41
济宁供电公司 | 兖州供电中心 | 大安供电所 | 1103721322 | 25.76 | 交流220V | 分布式光伏发电 | 全额上网 |  | 2021-12-28 |  | 2021-12-28 | [6 empty] | 10kV安南线 | 0800010924 | 大安供电所 | 张坡村 | 0000209425 | 400 | 12 | 291.59 | 108.41
济宁供电公司 | 兖州供电中心 | 大安供电所 | 1103721494 | 27 | 交流220V | 分布式光伏发电 | 全额上网 |  | 2021-12-28 |  | 2021-12-28 | [6 empty] | 10kV安南线 | 0800010924 | 大安供电所 | 张坡村 | 0000209425 | 400 | 12 | 291.59 | 108.41
济宁供电公司 | 兖州供电中心 | 大安供电所 | 1103722208 | 29.16 | 交流220V | 分布式光伏发电 | 全额上网 |  | 2021-12-28 |  | 2021-12-28 | [6 empty] | 10kV安南线 | 0800010924 | 大安供电所 | 张坡村 | 0000209425 | 400 | 12 | 291.59 | 108.41
济宁供电公司 | 兖州供电中心 | 大安供电所 | 1103722396 | 23 | 交流220V | 分布式光伏发电 | 全额上网 |  | 2021-12-28 |  | 2021-12-28 | [6 empty] | 10kV安南线 | 0800010924 | 大安供电所 | 张坡村 | 0000209425 | 400 | 12 | 291.59 | 108.41
济宁供电公司 | 兖州供电中心 | 小孟供电所 | 0890967588 | 10 | 交流380V | 分布式光伏发电 | 全额上网 |  | 2017-11-02 |  | 2017-11-02 | [6 empty] | 10kV孟东II线 | 0000293906 | 小孟供电所 | 沙庄村 | 0000535876 | 160 | 6 | 127.8 | 32.2
济宁供电公司 | 兖州供电中心 | 小孟供电所 | 0891104926 | 16.8 | 交流380V | 分布式光伏发电 | 全额上网 |  | 2017-12-08 |  | 2017-12-08 | [6 empty] | 10kV孟东II线 | 0000293906 | 小孟供电所 | 沙庄村 | 0000535876 | 160 | 6 | 127.8 | 32.2
济宁供电公司 | 兖州供电中心 | 小孟供电所 | 1088854093 | 21.21 | 交流380V | 分布式光伏发电 | 全额上网 |  | 2021-10-14 |  | 2021-10-14 | [6 empty] | 10kV孟东II线 | 0000293906 | 小孟供电所 | 沙庄村 | 0000535876 | 160 | 6 | 127.8 | 32.2
济宁供电公司 | 兖州供电中心 | 小孟供电所 | 1088854123 | 21.21 | 交流380V | 分布式光伏发电 | 全额上网 |  | 2021-10-14 |  | 2021-10-14 | [6 empty] | 10kV孟东II线 | 0000293906 | 小孟供电所 | 沙庄村 | 0000535876 | 160 | 6 | 127.8 | 32.2
济宁供电公司 | 兖州供电中心 | 小孟供电所 | 1090814111 | 25.25 | 交流380V | 分布式光伏发电 | 全额上网 |  | 2021-11-08 |  | 2021-11-08 | [6 empty] | 10kV孟东II线 | 0000293906 | 小孟供电所 | 沙庄村 | 0000535876 | 160 | 6 | 127.8 | 32.2
济宁供电公司 | 兖州供电中心 | 小孟供电所 | 1093431740 | 33.33 | 交流380V | 分布式光伏发电 | 全额上网 |  | 2021-11-22 |  | 2021-11-22 | [6 empty] | 10kV孟东II线 | 0000293906 | 小孟供电所 | 沙庄村 | 0000535876 | 160 | 6 | 127.8 | 32.2
济宁供电公司 | 兖州供电中心 | 小孟供电所 | 0850404443 | 5.1 | 交流220V | 分布式光伏发电 | 自发自用余电上网 | *委 | 2017-01-12 | 0005003966 | 2017-01-12 | 35kV小孟变电站 | 0000293908 | 10kV孟东I线 | 0000536156 | 郭户村 | 单电源 | 10kV孟东I线 | 0000293908 | 小孟供电所 | 郭户村 | 0000536156 | 200 | 10 | 146.45 | 53.55
济宁供电公司 | 兖州供电中心 | 小孟供电所 | 0890379460 | 11 | 交流380V | 分布式光伏发电 | 全额上网 |  | 2017-11-20 |  | 2017-11-20 | [6 empty] | 10kV孟东I线 | 0000293908 | 小孟供电所 | 郭户村 | 0000536156 | 200 | 10 | 146.45 | 53.55
济宁供电公司 | 兖州供电中心 | 小孟供电所 | 0891952466 | 5 | 交流220V | 分布式光伏发电 | 全额上网 |  | 2017-11-20 |  | 2017-11-20 | [6 empty] | 10kV孟东I线 | 0000293908 | 小孟供电所 | 郭户村 | 0000536156 | 200 | 10 | 146.45 | 53.55
济宁供电公司 | 兖州供电中心 | 小孟供电所 | 0892190849 | 5.7 | 交流220V | 分布式光伏发电 | 全额上网 |  | 2017-12-01 |  | 2017-12-01 | [6 empty] | 10kV孟东I线 | 0000293908 | 小孟供电所 | 郭户村 | 0000536156 | 200 | 10 | 146.45 | 53.55
济宁供电公司 | 兖州供电中心 | 小孟供电所 | 0894810251 | 8.6 | 交流380V | 分布式光伏发电 | 全额上网 |  | 2017-12-15 |  | 2017-12-15 | [6 empty] | 10kV孟东I线 | 0000293908 | 小孟供电所 | 郭户村 | 0000536156 | 200 | 10 | 146.45 | 53.55
济宁供电公司 | 兖州供电中心 | 小孟供电所 | 0894811078 | 8.6 | 交流380V | 分布式光伏发电 | 全额上网 |  | 2017-12-15 |  | 2017-12-15 | [6 empty] | 10kV孟东I线 | 0000293908 | 小孟供电所 | 郭户村 | 0000536156 | 200 | 10 | 146.45 | 53.55
济宁供电公司 | 兖州供电中心 | 小孟供电所 | 1082110579 | 29.25 | 交流380V | 分布式光伏发电 | 全额上网 |  | 2021-08-30 |  | 2021-08-30 | [6 empty] | 10kV孟东I线 | 0000293908 | 小孟供电所 | 郭户村 | 0000536156 | 200 | 10 | 146.45 | 53.55
济宁供电公司 | 兖州供电中心 | 小孟供电所 | 1093335097 | 23.22 | 交流380V | 分布式光伏发电 | 全额上网 |  | 2021-12-20 |  | 2021-12-20 | [6 empty] | 10kV孟东I线 | 0000293908 | 小孟供电所 | 郭户村 | 0000536156 | 200 | 10 | 146.45 | 53.55
济宁供电公司 | 兖州供电中心 | 小孟供电所 | 1093335895 | 19.98 | 交流380V | 分布式光伏发电 | 全额上网 |  | 2021-12-20 |  | 2021-12-20 | [6 empty] | 10kV孟东I线 | 0000293908 | 小孟供电所 | 郭户村 | 0000536156 | 200 | 10 | 146.45 | 53.55
济宁供电公司 | 兖州供电中心 | 小孟供电所 | 1113009687 | 30 | 交流380V | 分布式光伏发电 | 全额上网 |  | 2022-03-28 |  | 2022-03-28 | [6 empty] | 10kV孟东I线 | 0000293908 | 小孟供电所 | 郭户村 | 0000536156 | 200 | 10 | 146.45 | 53.55
济宁供电公司 | 兖州供电中心 | 小孟供电所 | 0791818091 | 5 | 交流380V | 分布式光伏发电 | 全额上网 |  | 2015-10-16 |  | 2015-10-16 | [6 empty] | 10kV孟东I线 | 0000293908 | 小孟供电所 | 梁家村 | 0000535793 | 315 | 12 | 157.53 | 157.47
济宁供电公司 | 兖州供电中心 | 小孟供电所 | 0815664783 | 15.6 | 交流380V | 分布式光伏发电 | 全额上网 |  | 2016-04-06 |  | 2016-04-06 | [6 empty] | 10kV孟东I线 | 0000293908 | 小孟供电所 | 梁家村 | 0000535793 | 315 | 12 | 157.53 | 157.47
济宁供电公司 | 兖州供电中心 | 小孟供电所 | 0852294392 | 13 | 交流380V | 分布式光伏发电 | 全额上网 |  | 2017-01-17 |  | 2017-01-17 | [6 empty] | 10kV孟东I线 | 0000293908 | 小孟供电所 | 梁家村 | 0000535793 | 315 | 12 | 157.53 | 157.47
济宁供电公司 | 兖州供电中心 | 小孟供电所 | 0854490590 | 5 | 交流220V | 分布式光伏发电 | 全额上网 |  | 2017-03-22 |  | 2017-03-22 | [6 empty] | 10kV孟东I线 | 0000293908 | 小孟供电所 | 梁家村 | 0000535793 | 315 | 12 | 157.53 | 157.47
济宁供电公司 | 兖州供电中心 | 小孟供电所 | 0868879637 | 20.8 | 交流380V | 分布式光伏发电 | 全额上网 |  | 2017-08-04 |  | 2017-08-04 | [6 empty] | 10kV孟东I线 | 0000293908 | 小孟供电所 | 梁家村 | 0000535793 | 315 | 12 | 157.53 | 157.47
济宁供电公司 | 兖州供电中心 | 小孟供电所 | 0879238346 | 5.2 | 交流220V | 分布式光伏发电 | 全额上网 |  | 2017-12-26 |  | 2017-12-26 | [6 empty] | 10kV孟东I线 | 0000293908 | 小孟供电所 | 梁家村 | 0000535793 | 315 | 12 | 157.53 | 157.47
济宁供电公司 | 兖州供电中心 | 小孟供电所 | 0914675325 | 10.26 | 交流380V | 分布式光伏发电 | 全额上网 |  | 2018-06-05 |  | 2018-06-05 | [6 empty] | 10kV孟东I线 | 0000293908 | 小孟供电所 | 梁家村 | 0000535793 | 315 | 12 | 157.53 | 157.47
济宁供电公司 | 兖州供电中心 | 小孟供电所 | 0971113815 | 15 | 交流380V | 分布式光伏发电 | 全额上网 |  | 2019-08-05 |  | 2019-08-05 | [6 empty] | 10kV孟东I线 | 0000293908 | 小孟供电所 | 梁家村 | 0000535793 | 315 | 12 | 157.53 | 157.47
济宁供电公司 | 兖州供电中心 | 小孟供电所 | 1077041008 | 23.23 | 交流380V | 分布式光伏发电 | 全额上网 |  | 2021-07-26 |  | 2021-07-26 | [6 empty] | 10kV孟东I线 | 0000293908 | 小孟供电所 | 梁家村 | 0000535793 | 315 | 12 | 157.53 | 157.47
济宁供电公司 | 兖州供电中心 | 小孟供电所 | 1078172819 | 16.16 | 交流380V | 分布式光伏发电 | 全额上网 |  | 2021-07-26 |  | 2021-07-26 | [6 empty] | 10kV孟东I线 | 0000293908 | 小孟供电所 | 梁家村 | 0000535793 | 315 | 12 | 157.53 | 157.47
济宁供电公司 | 兖州供电中心 | 小孟供电所 | 1080082085 | 15.15 | 交流380V | 分布式光伏发电 | 全额上网 |  | 2021-08-11 |  | 2021-08-11 | [6 empty] | 10kV孟东I线 | 0000293908 | 小孟供电所 | 梁家村 | 0000535793 | 315 | 12 | 157.53 | 157.47
济宁供电公司 | 兖州供电中心 | 小孟供电所 | 1085332895 | 13.13 | 交流380V | 分布式光伏发电 | 全额上网 |  | 2021-09-15 |  | 2021-09-15 | [6 empty] | 10kV孟东I线 | 0000293908 | 小孟供电所 | 梁家村 | 0000535793 | 315 | 12 | 157.53 | 157.47
济宁供电公司 | 兖州供电中心 | 小孟供电所 | 0806165200 | 8.32 | 交流380V | 分布式光伏发电 | 全额上网 |  | 2016-01-22 |  | 2016-01-22 | [6 empty] | 10kV孟西Ⅰ线 | 0000293909 | 小孟供电所 | 白王村 | 0000535595 | 315 | 6 | 78.6 | 236.4
济宁供电公司 | 兖州供电中心 | 小孟供电所 | 0909136754 | 10 | 交流380V | 分布式光伏发电 | 全额上网 |  | 2018-04-12 |  | 2018-04-12 | [6 empty] | 10kV孟西Ⅰ线 | 0000293909 | 小孟供电所 | 白王村 | 0000535595 | 315 | 6 | 78.6 | 236.4
济宁供电公司 | 兖州供电中心 | 小孟供电所 | 0909797285 | 10.26 | 交流380V | 分布式光伏发电 | 全额上网 |  | 2018-04-16 |  | 2018-04-16 | [6 empty] | 10kV孟西Ⅰ线 | 0000293909 | 小孟供电所 | 白王村 | 0000535595 | 315 | 6 | 78.6 | 236.4
济宁供电公司 | 兖州供电中心 | 小孟供电所 | 0913453258 | 10.8 | 交流380V | 分布式光伏发电 | 全额上网 |  | 2018-05-18 |  | 2018-05-18 | [6 empty] | 10kV孟西Ⅰ线 | 0000293909 | 小孟供电所 | 白王村 | 0000535595 | 315 | 6 | 78.6 | 236.4
济宁供电公司 | 兖州供电中心 | 小孟供电所 | 1065841414 | 17 | 交流380V | 分布式光伏发电 | 全额上网 |  | 2021-05-18 |  | 2021-05-18 | [6 empty] | 10kV孟西Ⅰ线 | 0000293909 | 小孟供电所 | 白王村 | 0000535595 | 315 | 6 | 78.6 | 236.4
济宁供电公司 | 兖州供电中心 | 小孟供电所 | 1075849264 | 22.22 | 交流380V | 分布式光伏发电 | 全额上网 |  | 2021-07-15 |  | 2021-07-15 | [6 empty] | 10kV孟西Ⅰ线 | 0000293909 | 小孟供电所 | 白王村 | 0000535595 | 315 | 6 | 78.6 | 236.4
济宁供电公司 | 兖州供电中心 | 小孟供电所 | 0806165574 | 13 | 交流380V | 分布式光伏发电 | 全额上网 |  | 2016-01-22 |  | 2016-01-22 | [6 empty] | 10kV孟西Ⅰ线 | 0000293909 | 小孟供电所 | 王王村 | 0000535596 | 315 | 3 | 41.775 | 273.225
济宁供电公司 | 兖州供电中心 | 小孟供电所 | 1090093936 | 15.15 | 交流380V | 分布式光伏发电 | 全额上网 |  | 2021-10-20 |  | 2021-10-20 | [6 empty] | 10kV孟西Ⅰ线 | 0000293909 | 小孟供电所 | 王王村 | 0000535596 | 315 | 3 | 41.775 | 273.225
济宁供电公司 | 兖州供电中心 | 小孟供电所 | 1114756340 | 13.625 | 交流380V | 分布式光伏发电 | 全额上网 |  | 2022-04-11 |  | 2022-04-11 | [6 empty] | 10kV孟西Ⅰ线 | 0000293909 | 小孟供电所 | 王王村 | 0000535596 | 315 | 3 | 41.775 | 273.225
济宁供电公司 | 兖州供电中心 | 小孟供电所 | 0986564073 | 20 | 交流380V | 分布式光伏发电 | 全额上网 | *庆银 | 2019-10-29 | 0005003966 | 2019-10-29 | 35kV小孟变电站 | 0000293907 | 10kV孟西II线 | 0000535988 | 西桑村 | 单电源 | 10kV孟西II线 | 0000293907 | 小孟供电所 | 西桑村 | 0000535988 | 315 | 9 | 211.165 | 103.835
济宁供电公司 | 兖州供电中心 | 小孟供电所 | 1007584555 | 18 | 交流380V | 分布式光伏发电 | 全额上网 |  | 2020-04-13 |  | 2020-04-13 | [6 empty] | 10kV孟西II线 | 0000293907 | 小孟供电所 | 西桑村 | 0000535988 | 315 | 9 | 211.165 | 103.835
济宁供电公司 | 兖州供电中心 | 小孟供电所 | 1023279985 | 12.06 | 交流380V | 分布式光伏发电 | 全额上网 |  | 2020-08-03 |  | 2020-08-03 | [6 empty] | 10kV孟西II线 | 0000293907 | 小孟供电所 | 西桑村 | 0000535988 | 315 | 9 | 211.165 | 103.835
济宁供电公司 | 兖州供电中心 | 小孟供电所 | 1029152161 | 29.4 | 交流380V | 分布式光伏发电 | 全额上网 |  | 2020-09-04 |  | 2020-09-04 | [6 empty] | 10kV孟西II线 | 0000293907 | 小孟供电所 | 西桑村 | 0000535988 | 315 | 9 | 211.165 | 103.835
济宁供电公司 | 兖州供电中心 | 小孟供电所 | 1034666008 | 23.14 | 交流380V | 分布式光伏发电 | 全额上网 |  | 2020-11-09 |  | 2020-11-09 | [6 empty] | 10kV孟西II线 | 0000293907 | 小孟供电所 | 西桑村 | 0000535988 | 315 | 9 | 211.165 | 103.835
济宁供电公司 | 兖州供电中心 | 小孟供电所 | 1061000464 | 20.93 | 交流380V | 分布式光伏发电 | 全额上网 |  | 2021-04-07 |  | 2021-04-07 | [6 empty] | 10kV孟西II线 | 0000293907 | 小孟供电所 | 西桑村 | 0000535988 | 315 | 9 | 211.165 | 103.835
济宁供电公司 | 兖州供电中心 | 小孟供电所 | 1103591293 | 33.79 | 交流380V | 分布式光伏发电 | 全额上网 |  | 2021-12-30 |  | 2021-12-30 | [6 empty] | 10kV孟西II线 | 0000293907 | 小孟供电所 | 西桑村 | 0000535988 | 315 | 9 | 211.165 | 103.835
济宁供电公司 | 兖州供电中心 | 小孟供电所 | 1112650826 | 18.315 | 交流380V | 分布式光伏发电 | 全额上网 |  | 2022-04-11 |  | 2022-04-11 | [6 empty] | 10kV孟西II线 | 0000293907 | 小孟供电所 | 西桑村 | 0000535988 | 315 | 9 | 211.165 | 103.835
济宁供电公司 | 兖州供电中心 | 小孟供电所 | 1125019898 | 35.53 | 交流380V | 分布式光伏发电 | 全额上网 |  | 2022-05-12 |  | 2022-05-12 | [6 empty] | 10kV孟西II线 | 0000293907 | 小孟供电所 | 西桑村 | 0000535988 | 315 | 9 | 211.165 | 103.835
济宁供电公司 | 兖州供电中心 | 小孟供电所 | 0850403163 | 8.16 | 交流380V | 分布式光伏发电 | 自发自用余电上网 | *委 | 2017-01-13 | 0005003966 | 2017-01-13 | 35kV小孟变电站 | 0000293909 | 10kV孟西Ⅰ线 | 0000535851 | 北辛村（160） | 单电源 | 10kV孟西Ⅰ线 | 0000293909 | 小孟供电所 | 北辛村（160） | 0000535851 | 160 | 7 | 125.04 | 34.96
济宁供电公司 | 兖州供电中心 | 小孟供电所 | 0854019933 | 5 | 交流220V | 分布式光伏发电 | 全额上网 |  | 2017-02-15 |  | 2017-02-15 | [6 empty] | 10kV孟西Ⅰ线 | 0000293909 | 小孟供电所 | 北辛村（160） | 0000535851 | 160 | 7 | 125.04 | 34.96
济宁供电公司 | 兖州供电中心 | 小孟供电所 | 0854491388 | 5 | 交流220V | 分布式光伏发电 | 全额上网 |  | 2017-03-13 |  | 2017-03-13 | [6 empty] | 10kV孟西Ⅰ线 | 0000293909 | 小孟供电所 | 北辛村（160） | 0000535851 | 160 | 7 | 125.04 | 34.96
济宁供电公司 | 兖州供电中心 | 小孟供电所 | 1085328850 | 18.18 | 交流380V | 分布式光伏发电 | 全额上网 |  | 2021-09-15 |  | 2021-09-15 | [6 empty] | 10kV孟西Ⅰ线 | 0000293909 | 小孟供电所 | 北辛村（160） | 0000535851 | 160 | 7 | 125.04 | 34.96
济宁供电公司 | 兖州供电中心 | 小孟供电所 | 1097459867 | 28.8 | 交流380V | 分布式光伏发电 | 全额上网 |  | 2021-12-27 |  | 2021-12-27 | [6 empty] | 10kV孟西Ⅰ线 | 0000293909 | 小孟供电所 | 北辛村（160） | 0000535851 | 160 | 7 | 125.04 | 34.96
济宁供电公司 | 兖州供电中心 | 小孟供电所 | 1097460252 | 32.4 | 交流380V | 分布式光伏发电 | 全额上网 |  | 2021-12-27 |  | 2021-12-27 | [6 empty] | 10kV孟西Ⅰ线 | 0000293909 | 小孟供电所 | 北辛村（160） | 0000535851 | 160 | 7 | 125.04 | 34.96
济宁供电公司 | 兖州供电中心 | 小孟供电所 | 1097516333 | 27.5 | 交流380V | 分布式光伏发电 | 全额上网 |  | 2021-12-20 |  | 2021-12-20 | [6 empty] | 10kV孟西Ⅰ线 | 0000293909 | 小孟供电所 | 北辛村（160） | 0000535851 | 160 | 7 | 125.04 | 34.96
济宁供电公司 | 兖州供电中心 | 小孟供电所 | 1099783052 | 18.7 | 交流380V | 分布式光伏发电 | 全额上网 |  | 2021-12-20 |  | 2021-12-20 | [6 empty] | 10kV孟西Ⅰ线 | 0000293909 | 小孟供电所 | 南辛村 | 0000001748 | 160 | 5 | 102.3 | 57.7
济宁供电公司 | 兖州供电中心 | 小孟供电所 | 1099783876 | 20.9 | 交流380V | 分布式光伏发电 | 全额上网 |  | 2021-12-20 |  | 2021-12-20 | [6 empty] | 10kV孟西Ⅰ线 | 0000293909 | 小孟供电所 | 南辛村 | 0000001748 | 160 | 5 | 102.3 | 57.7
济宁供电公司 | 兖州供电中心 | 小孟供电所 | 1099784938 | 16.5 | 交流380V | 分布式光伏发电 | 全额上网 |  | 2021-12-20 |  | 2021-12-20 | [6 empty] | 10kV孟西Ⅰ线 | 0000293909 | 小孟供电所 | 南辛村 | 0000001748 | 160 | 5 | 102.3 | 57.7
济宁供电公司 | 兖州供电中心 | 小孟供电所 | 1105173590 | 23.1 | 交流380V | 分布式光伏发电 | 全额上网 |  | 2022-01-20 |  | 2022-01-20 | [6 empty] | 10kV孟西Ⅰ线 | 0000293909 | 小孟供电所 | 南辛村 | 0000001748 | 160 | 5 | 102.3 | 57.7
济宁供电公司 | 兖州供电中心 | 小孟供电所 | 1106263737 | 23.1 | 交流380V | 分布式光伏发电 | 全额上网 |  | 2022-01-20 |  | 2022-01-20 | [6 empty] | 10kV孟西Ⅰ线 | 0000293909 | 小孟供电所 | 南辛村 | 0000001748 | 160 | 5 | 102.3 | 57.7
济宁供电公司 | 兖州供电中心 | 小孟供电所 | 1091418633 | 18.18 | 交流380V | 分布式光伏发电 | 全额上网 |  | 2021-11-08 |  | 2021-11-08 | [6 empty] | 10kV孟西II线 | 0000293907 | 小孟供电所 | 前吴寺 | 0000535885 | 315 | 9 | 196.905 | 118.095
济宁供电公司 | 兖州供电中心 | 小孟供电所 | 1093437865 | 19.19 | 交流380V | 分布式光伏发电 | 全额上网 |  | 2021-11-22 |  | 2021-11-22 | [6 empty] | 10kV孟西II线 | 0000293907 | 小孟供电所 | 前吴寺 | 0000535885 | 315 | 9 | 196.905 | 118.095
济宁供电公司 | 兖州供电中心 | 小孟供电所 | 1095404722 | 19.62 | 交流380V | 分布式光伏发电 | 全额上网 |  | 2021-11-26 |  | 2021-11-26 | [6 empty] | 10kV孟西II线 | 0000293907 | 小孟供电所 | 前吴寺 | 0000535885 | 315 | 9 | 196.905 | 118.095
济宁供电公司 | 兖州供电中心 | 小孟供电所 | 1095418897 | 21.8 | 交流380V | 分布式光伏发电 | 全额上网 |  | 2021-11-26 |  | 2021-11-26 | [6 empty] | 10kV孟西II线 | 0000293907 | 小孟供电所 | 前吴寺 | 0000535885 | 315 | 9 | 196.905 | 118.095
济宁供电公司 | 兖州供电中心 | 小孟供电所 | 1097437625 | 40.4 | 交流380V | 分布式光伏发电 | 全额上网 |  | 2021-12-13 |  | 2021-12-13 | [6 empty] | 10kV孟西II线 | 0000293907 | 小孟供电所 | 前吴寺 | 0000535885 | 315 | 9 | 196.905 | 118.095
济宁供电公司 | 兖州供电中心 | 小孟供电所 | 1106260464 | 20.9 | 交流380V | 分布式光伏发电 | 全额上网 |  | 2022-01-26 |  | 2022-01-26 | [6 empty] | 10kV孟西II线 | 0000293907 | 小孟供电所 | 前吴寺 | 0000535885 | 315 | 9 | 196.905 | 118.095
济宁供电公司 | 兖州供电中心 | 小孟供电所 | 1106262893 | 14.85 | 交流380V | 分布式光伏发电 | 全额上网 |  | 2022-01-26 |  | 2022-01-26 | [6 empty] | 10kV孟西II线 | 0000293907 | 小孟供电所 | 前吴寺 | 0000535885 | 315 | 9 | 196.905 | 118.095
济宁供电公司 | 兖州供电中心 | 小孟供电所 | 1109447185 | 22.89 | 交流380V | 分布式光伏发电 | 全额上网 |  | 2022-01-28 |  | 2022-01-28 | [6 empty] | 10kV孟西II线 | 0000293907 | 小孟供电所 | 前吴寺 | 0000535885 | 315 | 9 | 196.905 | 118.095
济宁供电公司 | 兖州供电中心 | 小孟供电所 | 1110691935 | 19.075 | 交流380V | 分布式光伏发电 | 全额上网 |  | 2022-02-18 |  | 2022-02-18 | [6 empty] | 10kV孟西II线 | 0000293907 | 小孟供电所 | 前吴寺 | 0000535885 | 315 | 9 | 196.905 | 118.095
济宁供电公司 | 兖州供电中心 | 小孟供电所 | 0852292963 | 10 | 交流380V | 分布式光伏发电 | 全额上网 |  | 2017-01-17 |  | 2017-01-17 | [6 empty] | 10kV孟西II线 | 0000293907 | 小孟供电所 | 小孟镇后吴村 | 0000536074 | 400 | 13 | 240.135 | 159.865
济宁供电公司 | 兖州供电中心 | 小孟供电所 | 0900691038 | 8.64 | 交流380V | 分布式光伏发电 | 全额上网 |  | 2018-05-30 |  | 2018-05-30 | [6 empty] | 10kV孟西II线 | 0000293907 | 小孟供电所 | 小孟镇后吴村 | 0000536074 | 400 | 13 | 240.135 | 159.865
济宁供电公司 | 兖州供电中心 | 小孟供电所 | 1015036998 | 20 | 交流380V | 分布式光伏发电 | 全额上网 |  | 2020-06-19 |  | 2020-06-19 | [6 empty] | 10kV孟西II线 | 0000293907 | 小孟供电所 | 小孟镇后吴村 | 0000536074 | 400 | 13 | 240.135 | 159.865
济宁供电公司 | 兖州供电中心 | 小孟供电所 | 1023276511 | 18 | 交流380V | 分布式光伏发电 | 全额上网 |  | 2020-07-24 |  | 2020-07-24 | [6 empty] | 10kV孟西II线 | 0000293907 | 小孟供电所 | 小孟镇后吴村 | 0000536074 | 400 | 13 | 240.135 | 159.865
济宁供电公司 | 兖州供电中心 | 小孟供电所 | 1091418978 | 17.17 | 交流380V | 分布式光伏发电 | 全额上网 |  | 2021-11-08 |  | 2021-11-08 | [6 empty] | 10kV孟西II线 | 0000293907 | 小孟供电所 | 小孟镇后吴村 | 0000536074 | 400 | 13 | 240.135 | 159.865
济宁供电公司 | 兖州供电中心 | 小孟供电所 | 1092929978 | 15.15 | 交流380V | 分布式光伏发电 | 全额上网 |  | 2021-11-22 |  | 2021-11-22 | [6 empty] | 10kV孟西II线 | 0000293907 | 小孟供电所 | 小孟镇后吴村 | 0000536074 | 400 | 13 | 240.135 | 159.865
济宁供电公司 | 兖州供电中心 | 小孟供电所 | 1102165329 | 17.6 | 交流380V | 分布式光伏发电 | 全额上网 |  | 2021-12-30 |  | 2021-12-30 | [6 empty] | 10kV孟西II线 | 0000293907 | 小孟供电所 | 小孟镇后吴村 | 0000536074 | 400 | 13 | 240.135 | 159.865
济宁供电公司 | 兖州供电中心 | 小孟供电所 | 1106254579 | 17.6 | 交流380V | 分布式光伏发电 | 全额上网 |  | 2022-01-26 |  | 2022-01-26 | [6 empty] | 10kV孟西II线 | 0000293907 | 小孟供电所 | 小孟镇后吴村 | 0000536074 | 400 | 13 | 240.135 | 159.865
济宁供电公司 | 兖州供电中心 | 小孟供电所 | 1106266866 | 17.6 | 交流380V | 分布式光伏发电 | 全额上网 |  | 2022-01-26 |  | 2022-01-26 | [6 empty] | 10kV孟西II线 | 0000293907 | 小孟供电所 | 小孟镇后吴村 | 0000536074 | 400 | 13 | 240.135 | 159.865
济宁供电公司 | 兖州供电中心 | 小孟供电所 | 1111237431 | 32.4 | 交流380V | 分布式光伏发电 | 全额上网 |  | 2022-04-07 |  | 2022-04-07 | [6 empty] | 10kV孟西II线 | 0000293907 | 小孟供电所 | 小孟镇后吴村 | 0000536074 | 400 | 13 | 240.135 | 159.865
济宁供电公司 | 兖州供电中心 | 小孟供电所 | 1111410232 | 17.05 | 交流380V | 分布式光伏发电 | 全额上网 |  | 2022-03-03 |  | 2022-03-03 | [6 empty] | 10kV孟西II线 | 0000293907 | 小孟供电所 | 小孟镇后吴村 | 0000536074 | 400 | 13 | 240.135 | 159.865
济宁供电公司 | 兖州供电中心 | 小孟供电所 | 1111896041 | 25.615 | 交流380V | 分布式光伏发电 | 全额上网 |  | 2022-03-28 |  | 2022-03-28 | [6 empty] | 10kV孟西II线 | 0000293907 | 小孟供电所 | 小孟镇后吴村 | 0000536074 | 400 | 13 | 240.135 | 159.865
济宁供电公司 | 兖州供电中心 | 小孟供电所 | 1113602642 | 23.31 | 交流380V | 分布式光伏发电 | 全额上网 |  | 2022-03-16 |  | 2022-03-16 | [6 empty] | 10kV孟西II线 | 0000293907 | 小孟供电所 | 小孟镇后吴村 | 0000536074 | 400 | 13 | 240.135 | 159.865
济宁供电公司 | 兖州供电中心 | 小孟供电所 | 0980706754 | 33.6 | 交流380V | 分布式光伏发电 | 全额上网 |  | 2019-09-27 |  | 2019-09-27 | [6 empty] | 10kV孟西II线 | 0000293907 | 小孟供电所 | 刘李村 | 0000535990 | 315 | 8 | 198.85 | 116.15
济宁供电公司 | 兖州供电中心 | 小孟供电所 | 0980710193 | 22.4 | 交流380V | 分布式光伏发电 | 全额上网 |  | 2019-09-27 |  | 2019-09-27 | [6 empty] | 10kV孟西II线 | 0000293907 | 小孟供电所 | 刘李村 | 0000535990 | 315 | 8 | 198.85 | 116.15
济宁供电公司 | 兖州供电中心 | 小孟供电所 | 1059244429 | 36 | 交流380V | 分布式光伏发电 | 全额上网 |  | 2021-03-24 |  | 2021-03-24 | [6 empty] | 10kV孟西II线 | 0000293907 | 小孟供电所 | 刘李村 | 0000535990 | 315 | 8 | 198.85 | 116.15
济宁供电公司 | 兖州供电中心 | 小孟供电所 | 1116140909 | 19.62 | 交流380V | 分布式光伏发电 | 全额上网 |  | 2022-04-14 |  | 2022-04-14 | [6 empty] | 10kV孟西II线 | 0000293907 | 小孟供电所 | 刘李村 | 0000535990 | 315 | 8 | 198.85 | 116.15
济宁供电公司 | 兖州供电中心 | 小孟供电所 | 1117604886 | 25.07 | 交流380V | 分布式光伏发电 | 全额上网 |  | 2022-04-29 |  | 2022-04-29 | [6 empty] | 10kV孟西II线 | 0000293907 | 小孟供电所 | 刘李村 | 0000535990 | 315 | 8 | 198.85 | 116.15
济宁供电公司 | 兖州供电中心 | 小孟供电所 | 1125015489 | 23.31 | 交流380V | 分布式光伏发电 | 全额上网 |  | 2022-05-12 |  | 2022-05-12 | [6 empty] | 10kV孟西II线 | 0000293907 | 小孟供电所 | 刘李村 | 0000535990 | 315 | 8 | 198.85 | 116.15
济宁供电公司 | 兖州供电中心 | 小孟供电所 | 1125542127 | 24.975 | 交流380V | 分布式光伏发电 | 全额上网 |  | 2022-05-12 |  | 2022-05-12 | [6 empty] | 10kV孟西II线 | 0000293907 | 小孟供电所 | 刘李村 | 0000535990 | 315 | 8 | 198.85 | 116.15
济宁供电公司 | 兖州供电中心 | 小孟供电所 | 1125545432 | 13.875 | 交流380V | 分布式光伏发电 | 全额上网 |  | 2022-05-12 |  | 2022-05-12 | [6 empty] | 10kV孟西II线 | 0000293907 | 小孟供电所 | 刘李村 | 0000535990 | 315 | 8 | 198.85 | 116.15
济宁供电公司 | 兖州供电中心 | 兖州供电中心本部 | 0796922715 | 9.6 | 交流380V | 分布式光伏发电 | 全部自用 |  | 2015-11-20 |  | 2015-11-20 | [6 empty] | 10kV红兖线 | 0000104655 | 兖州供电中心本部 | 山东硕华工贸有限公司 | 0000423336 | 250 | 1 | 9.6 | 240.4
济宁供电公司 | 兖州供电中心 | 漕河供电所 | 1092888617 | 26.16 | 交流380V | 分布式光伏发电 | 全额上网 |  | 2022-01-11 |  | 2022-01-11 | [6 empty] | 10kV前谢线 | 0000393701 | 漕河供电所 | 后邴村 | 0000202306 | 315 | 6 | 159.445 | 155.555
济宁供电公司 | 兖州供电中心 | 漕河供电所 | 1109202786 | 34.335 | 交流380V | 分布式光伏发电 | 全额上网 |  | 2022-02-10 |  | 2022-02-10 | [6 empty] | 10kV前谢线 | 0000393701 | 漕河供电所 | 后邴村 | 0000202306 | 315 | 6 | 159.445 | 155.555
济宁供电公司 | 兖州供电中心 | 漕河供电所 | 1112799905 | 17.6 | 交流380V | 分布式光伏发电 | 全额上网 |  | 2022-04-29 |  | 2022-04-29 | [6 empty] | 10kV前谢线 | 0000393701 | 漕河供电所 | 后邴村 | 0000202306 | 315 | 6 | 159.445 | 155.555
济宁供电公司 | 兖州供电中心 | 漕河供电所 | 1112794519 | 25.85 | 交流380V | 分布式光伏发电 | 全额上网 |  | 2022-04-29 |  | 2022-04-29 | [6 empty] | 10kV前谢线 | 0000393701 | 漕河供电所 | 后邴村 | 0000202306 | 315 | 6 | 159.445 | 155.555
济宁供电公司 | 兖州供电中心 | 漕河供电所 | 1125550092 | 19.98 | 交流380V | 分布式光伏发电 | 全额上网 |  | 2022-05-25 |  | 2022-05-25 | [6 empty] | 10kV前谢线 | 0000393701 | 漕河供电所 | 后邴村 | 0000202306 | 315 | 6 | 159.445 | 155.555
济宁供电公司 | 兖州供电中心 | 漕河供电所 | 1125552577 | 35.52 | 交流380V | 分布式光伏发电 | 全额上网 |  | 2022-05-25 |  | 2022-05-25 | [6 empty] | 10kV前谢线 | 0000393701 | 漕河供电所 | 后邴村 | 0000202306 | 315 | 6 | 159.445 | 155.555
济宁供电公司 | 兖州供电中心 | 新驿供电所 | 0873631224 | 10 | 交流380V | 分布式光伏发电 | 全额上网 |  | 2017-08-14 |  | 2017-08-14 | [6 empty] | 10kV皇林线 | 0800011812 | 新驿供电所 | 高三村 | 0000536180 | 315 | 10 | 202.825 | 112.175
济宁供电公司 | 兖州供电中心 | 新驿供电所 | 0883950850 | 10 | 交流380V | 分布式光伏发电 | 全额上网 |  | 2017-12-15 |  | 2017-12-15 | [6 empty] | 10kV皇林线 | 0800011812 | 新驿供电所 | 高三村 | 0000536180 | 315 | 10 | 202.825 | 112.175
济宁供电公司 | 兖州供电中心 | 新驿供电所 | 0904919499 | 5.4 | 交流220V | 分布式光伏发电 | 全额上网 |  | 2018-03-01 |  | 2018-03-01 | [6 empty] | 10kV皇林线 | 0800011812 | 新驿供电所 | 高三村 | 0000536180 | 315 | 10 | 202.825 | 112.175
济宁供电公司 | 兖州供电中心 | 新驿供电所 | 1070947048 | 27 | 交流380V | 分布式光伏发电 | 全额上网 |  | 2021-06-07 |  | 2021-06-07 | [6 empty] | 10kV皇林线 | 0800011812 | 新驿供电所 | 高三村 | 0000536180 | 315 | 10 | 202.825 | 112.175
济宁供电公司 | 兖州供电中心 | 新驿供电所 | 1072723587 | 26.5 | 交流380V | 分布式光伏发电 | 全额上网 |  | 2021-06-25 |  | 2021-06-25 | [6 empty] | 10kV皇林线 | 0800011812 | 新驿供电所 | 高三村 | 0000536180 | 315 | 10 | 202.825 | 112.175
济宁供电公司 | 兖州供电中心 | 新驿供电所 | 1074534792 | 22 | 交流380V | 分布式光伏发电 | 全额上网 |  | 2021-07-05 |  | 2021-07-05 | [6 empty] | 10kV皇林线 | 0800011812 | 新驿供电所 | 高三村 | 0000536180 | 315 | 10 | 202.825 | 112.175
济宁供电公司 | 兖州供电中心 | 新驿供电所 | 1074535287 | 21 | 交流380V | 分布式光伏发电 | 全额上网 |  | 2021-07-05 |  | 2021-07-05 | [6 empty] | 10kV皇林线 | 0800011812 | 新驿供电所 | 高三村 | 0000536180 | 315 | 10 | 202.825 | 112.175
济宁供电公司 | 兖州供电中心 | 新驿供电所 | 1076402949 | 26.26 | 交流380V | 分布式光伏发电 | 全额上网 |  | 2021-07-22 |  | 2021-07-22 | [6 empty] | 10kV皇林线 | 0800011812 | 新驿供电所 | 高三村 | 0000536180 | 315 | 10 | 202.825 | 112.175
济宁供电公司 | 兖州供电中心 | 新驿供电所 | 1076405078 | 25.25 | 交流380V | 分布式光伏发电 | 全额上网 |  | 2021-07-22 |  | 2021-07-22 | [6 empty] | 10kV皇林线 | 0800011812 | 新驿供电所 | 高三村 | 0000536180 | 315 | 10 | 202.825 | 112.175
济宁供电公司 | 兖州供电中心 | 新驿供电所 | 1118272714 | 29.415 | 交流380V | 分布式光伏发电 | 全额上网 |  | 2022-05-09 |  | 2022-05-09 | [6 empty] | 10kV皇林线 | 0800011812 | 新驿供电所 | 高三村 | 0000536180 | 315 | 10 | 202.825 | 112.175
济宁供电公司 | 兖州供电中心 | 兖州工业园区供电所 | 0918607429 | 20.52 | 交流380V | 分布式光伏发电 | 全额上网 |  | 2018-07-16 |  | 2018-07-16 | [6 empty] | 10kV红九线 | 0800010017 | 兖州工业园区供电所 | 五圣堂公用变2# | 0000535937 | 400 | 1 | 20.52 | 379.48
济宁供电公司 | 兖州供电中心 | 小孟供电所 | 0850404081 | 10.2 | 交流380V | 分布式光伏发电 | 自发自用余电上网 | 小孟****丈村 | 2017-01-12 | 0005003966 | 2017-01-12 | 35kV小孟变电站 | 0000293909 | 10kV孟西Ⅰ线 | 0000535649 | 胡函村 | 单电源 | 10kV孟西Ⅰ线 | 0000293909 | 小孟供电所 | 胡函村 | 0000535649 | 200 | 7 | 134.475 | 65.525
济宁供电公司 | 兖州供电中心 | 小孟供电所 | 1023716246 | 21.6 | 交流220V | 分布式光伏发电 | 全额上网 |  | 2020-08-27 |  | 2020-08-27 | [6 empty] | 10kV孟西Ⅰ线 | 0000293909 | 小孟供电所 | 胡函村 | 0000535649 | 200 | 7 | 134.475 | 65.525
济宁供电公司 | 兖州供电中心 | 小孟供电所 | 1030551047 | 22.2 | 交流380V | 分布式光伏发电 | 全额上网 |  | 2020-10-28 |  | 2020-10-28 | [6 empty] | 10kV孟西Ⅰ线 | 0000293909 | 小孟供电所 | 胡函村 | 0000535649 | 200 | 7 | 134.475 | 65.525
济宁供电公司 | 兖州供电中心 | 小孟供电所 | 1110409240 | 17.76 | 交流380V | 分布式光伏发电 | 全额上网 |  | 2022-02-24 |  | 2022-02-24 | [6 empty] | 10kV孟西Ⅰ线 | 0000293909 | 小孟供电所 | 胡函村 | 0000535649 | 200 | 7 | 134.475 | 65.525
济宁供电公司 | 兖州供电中心 | 小孟供电所 | 1110404405 | 20.535 | 交流380V | 分布式光伏发电 | 全额上网 |  | 2022-02-18 |  | 2022-02-18 | [6 empty] | 10kV孟西Ⅰ线 | 0000293909 | 小孟供电所 | 胡函村 | 0000535649 | 200 | 7 | 134.475 | 65.525
济宁供电公司 | 兖州供电中心 | 小孟供电所 | 1111410375 | 18.87 | 交流380V | 分布式光伏发电 | 全额上网 |  | 2022-03-03 |  | 2022-03-03 | [6 empty] | 10kV孟西Ⅰ线 | 0000293909 | 小孟供电所 | 胡函村 | 0000535649 | 200 | 7 | 134.475 | 65.525
济宁供电公司 | 兖州供电中心 | 小孟供电所 | 1112655775 | 23.31 | 交流380V | 分布式光伏发电 | 全额上网 |  | 2022-03-15 |  | 2022-03-15 | [6 empty] | 10kV孟西Ⅰ线 | 0000293909 | 小孟供电所 | 胡函村 | 0000535649 | 200 | 7 | 134.475 | 65.525
济宁供电公司 | 兖州供电中心 | 新兖供电所 | 0873588360 | 29 | 交流380V | 分布式光伏发电 | 全额上网 |  | 2017-07-20 |  | 2017-07-20 | [6 empty] | 10kV新马线 | 1932018618 | 新兖供电所 | 牛楼村1#公变 | 0800028311 | 315 | 3 | 85 | 230
济宁供电公司 | 兖州供电中心 | 新兖供电所 | 0877052342 | 28 | 交流380V | 分布式光伏发电 | 全额上网 |  | 2017-07-20 |  | 2017-07-20 | [6 empty] | 10kV新马线 | 1932018618 | 新兖供电所 | 牛楼村1#公变 | 0800028311 | 315 | 3 | 85 | 230
济宁供电公司 | 兖州供电中心 | 新兖供电所 | 0877053039 | 28 | 交流380V | 分布式光伏发电 | 全额上网 |  | 2017-07-20 |  | 2017-07-20 | [6 empty] | 10kV新马线 | 1932018618 | 新兖供电所 | 牛楼村1#公变 | 0800028311 | 315 | 3 | 85 | 230
济宁供电公司 | 兖州供电中心 | 新兖供电所 | 0844955085 | 25.5 | 交流380V | 分布式光伏发电 | 自发自用余电上网 | **公楼1 | 2016-12-08 | 0003045975 | 2016-12-08 | 35kV新兖变电站 | 1932018618 | 10kV新马线 | 0800028313 | 牛楼村2#公变 | 单电源 | 10kV新马线 | 1932018618 | 新兖供电所 | 牛楼村2#公变 | 0800028313 | 650 | 1 | 25.5 | 624.5
济宁供电公司 | 兖州供电中心 | 漕河供电所 | 0867891849 | 10 | 交流380V | 分布式光伏发电 | 全额上网 |  | 2017-08-09 |  | 2017-08-09 | [6 empty] | 10kV华厂线 | 0000393704 | 漕河供电所 | 漕河镇罗店村公变 | 0800028331 | 315 | 14 | 305.4 | 9.6
济宁供电公司 | 兖州供电中心 | 漕河供电所 | 0879000558 | 11.2 | 交流380V | 分布式光伏发电 | 全额上网 |  | 2017-10-10 |  | 2017-10-10 | [6 empty] | 10kV华厂线 | 0000393704 | 漕河供电所 | 漕河镇罗店村公变 | 0800028331 | 315 | 14 | 305.4 | 9.6
济宁供电公司 | 兖州供电中心 | 漕河供电所 | 0879003108 | 15.12 | 交流380V | 分布式光伏发电 | 全额上网 |  | 2017-10-10 |  | 2017-10-10 | [6 empty] | 10kV华厂线 | 0000393704 | 漕河供电所 | 漕河镇罗店村公变 | 0800028331 | 315 | 14 | 305.4 | 9.6
济宁供电公司 | 兖州供电中心 | 漕河供电所 | 0889239922 | 11.2 | 交流380V | 分布式光伏发电 | 全额上网 |  | 2017-11-02 |  | 2017-11-02 | [6 empty] | 10kV华厂线 | 0000393704 | 漕河供电所 | 漕河镇罗店村公变 | 0800028331 | 315 | 14 | 305.4 | 9.6
济宁供电公司 | 兖州供电中心 | 漕河供电所 | 1021947233 | 20 | 交流380V | 分布式光伏发电 | 全额上网 |  | 2020-07-14 |  | 2020-07-14 | [6 empty] | 10kV华厂线 | 0000393704 | 漕河供电所 | 漕河镇罗店村公变 | 0800028331 | 315 | 14 | 305.4 | 9.6
济宁供电公司 | 兖州供电中心 | 漕河供电所 | 1067943415 | 29.425 | 交流380V | 分布式光伏发电 | 全额上网 |  | 2021-06-02 |  | 2021-06-02 | [6 empty] | 10kV华厂线 | 0000393704 | 漕河供电所 | 漕河镇罗店村公变 | 0800028331 | 315 | 14 | 305.4 | 9.6
济宁供电公司 | 兖州供电中心 | 漕河供电所 | 1070912268 | 10 | 交流380V | 分布式光伏发电 | 全额上网 |  | 2021-06-09 |  | 2021-06-09 | [6 empty] | 10kV华厂线 | 0000393704 | 漕河供电所 | 漕河镇罗店村公变 | 0800028331 | 315 | 14 | 305.4 | 9.6
济宁供电公司 | 兖州供电中心 | 漕河供电所 | 1070918080 | 30 | 交流380V | 分布式光伏发电 | 全额上网 |  | 2021-06-09 |  | 2021-06-09 | [6 empty] | 10kV华厂线 | 0000393704 | 漕河供电所 | 漕河镇罗店村公变 | 0800028331 | 315 | 14 | 305.4 | 9.6
济宁供电公司 | 兖州供电中心 | 漕河供电所 | 1070918686 | 30 | 交流380V | 分布式光伏发电 | 全额上网 |  | 2021-06-09 |  | 2021-06-09 | [6 empty] | 10kV华厂线 | 0000393704 | 漕河供电所 | 漕河镇罗店村公变 | 0800028331 | 315 | 14 | 305.4 | 9.6
济宁供电公司 | 兖州供电中心 | 漕河供电所 | 1071140712 | 31.8 | 交流380V | 分布式光伏发电 | 全额上网 |  | 2021-06-02 |  | 2021-06-02 | [6 empty] | 10kV华厂线 | 0000393704 | 漕河供电所 | 漕河镇罗店村公变 | 0800028331 | 315 | 14 | 305.4 | 9.6
济宁供电公司 | 兖州供电中心 | 漕河供电所 | 1071141135 | 35.31 | 交流380V | 分布式光伏发电 | 全额上网 |  | 2021-06-02 |  | 2021-06-02 | [6 empty] | 10kV华厂线 | 0000393704 | 漕河供电所 | 漕河镇罗店村公变 | 0800028331 | 315 | 14 | 305.4 | 9.6
济宁供电公司 | 兖州供电中心 | 漕河供电所 | 1071141816 | 14.445 | 交流380V | 分布式光伏发电 | 全额上网 |  | 2021-06-04 |  | 2021-06-04 | [6 empty] | 10kV华厂线 | 0000393704 | 漕河供电所 | 漕河镇罗店村公变 | 0800028331 | 315 | 14 | 305.4 | 9.6
济宁供电公司 | 兖州供电中心 | 漕河供电所 | 1071142239 | 20.33 | 交流380V | 分布式光伏发电 | 全额上网 |  | 2021-06-04 |  | 2021-06-04 | [6 empty] | 10kV华厂线 | 0000393704 | 漕河供电所 | 漕河镇罗店村公变 | 0800028331 | 315 | 14 | 305.4 | 9.6
济宁供电公司 | 兖州供电中心 | 漕河供电所 | 1071144411 | 36.57 | 交流380V | 分布式光伏发电 | 全额上网 |  | 2021-06-03 |  | 2021-06-03 | [6 empty] | 10kV华厂线 | 0000393704 | 漕河供电所 | 漕河镇罗店村公变 | 0800028331 | 315 | 14 | 305.4 | 9.6
济宁供电公司 | 兖州供电中心 | 漕河供电所 | 1024520912 | 20 | 交流380V | 分布式光伏发电 | 全额上网 |  | 2020-08-13 |  | 2020-08-13 | [6 empty] | 10kV漕府线 | 0000393700 | 漕河供电所 | 漕河村1#公变（160KVA） | 0800028351 | 400 | 6 | 140.25 | 259.75
济宁供电公司 | 兖州供电中心 | 漕河供电所 | 1024521885 | 20 | 交流380V | 分布式光伏发电 | 全额上网 |  | 2020-08-13 |  | 2020-08-13 | [6 empty] | 10kV漕府线 | 0000393700 | 漕河供电所 | 漕河村1#公变（160KVA） | 0800028351 | 400 | 6 | 140.25 | 259.75
济宁供电公司 | 兖州供电中心 | 漕河供电所 | 1027341464 | 31.9 | 交流380V | 分布式光伏发电 | 全额上网 |  | 2020-08-27 |  | 2020-08-27 | [6 empty] | 10kV漕府线 | 0000393700 | 漕河供电所 | 漕河村1#公变（160KVA） | 0800028351 | 400 | 6 | 140.25 | 259.75
济宁供电公司 | 兖州供电中心 | 漕河供电所 | 1027754802 | 21.1 | 交流380V | 分布式光伏发电 | 全额上网 |  | 2020-08-27 |  | 2020-08-27 | [6 empty] | 10kV漕府线 | 0000393700 | 漕河供电所 | 漕河村1#公变（160KVA） | 0800028351 | 400 | 6 | 140.25 | 259.75
济宁供电公司 | 兖州供电中心 | 漕河供电所 | 1029623863 | 30.08 | 交流380V | 分布式光伏发电 | 全额上网 |  | 2020-10-12 |  | 2020-10-12 | [6 empty] | 10kV漕府线 | 0000393700 | 漕河供电所 | 漕河村1#公变（160KVA） | 0800028351 | 400 | 6 | 140.25 | 259.75
济宁供电公司 | 兖州供电中心 | 漕河供电所 | 1094063751 | 17.17 | 交流380V | 分布式光伏发电 | 全额上网 |  | 2021-12-07 |  | 2021-12-07 | [6 empty] | 10kV漕府线 | 0000393700 | 漕河供电所 | 漕河村1#公变（160KVA） | 0800028351 | 400 | 6 | 140.25 | 259.75
济宁供电公司 | 兖州供电中心 | 新兖供电所 | 0857162353 | 32.64 | 交流380V | 分布式光伏发电 | 自发自用余电上网 | 兖州****吴家村 | 2017-03-15 | 0003045975 | 2017-03-15 | 35kV新兖变电站 | 0000104837 | 10kV新北线 | 0800028491 | 吴家村公变500KVA | 单电源 | 10kV新北线 | 0000104837 | 新兖供电所 | 吴家村公变500KVA | 0800028491 | 500 | 1 | 32.64 | 467.36
济宁供电公司 | 兖州供电中心 | 新驿供电所 | 0806168094 | 31.2 | 交流380V | 分布式光伏发电 | 全额上网 |  | 2016-01-22 |  | 2016-01-22 | [6 empty] | 10kV新中线 | 0800010074 | 新驿供电所 | 新驿镇公变 | 0800028531 | 315 | 1 | 31.2 | 283.8
济宁供电公司 | 兖州供电中心 | 小孟供电所 | 1124646613 | 32.745 | 交流380V | 分布式光伏发电 | 全额上网 |  | 2022-05-09 |  | 2022-05-09 | [6 empty] | 10kV孟东I线 | 0000293908 | 小孟供电所 | 苏户村 | 0000535647 | 315 | 2 | 65.49 | 249.51
济宁供电公司 | 兖州供电中心 | 小孟供电所 | 1124678771 | 32.745 | 交流380V | 分布式光伏发电 | 全额上网 |  | 2022-05-09 |  | 2022-05-09 | [6 empty] | 10kV孟东I线 | 0000293908 | 小孟供电所 | 苏户村 | 0000535647 | 315 | 2 | 65.49 | 249.51
济宁供电公司 | 兖州供电中心 | 大安供电所 | 1103908561 | 27.59 | 交流380V | 分布式光伏发电 | 全额上网 |  | 2022-01-06 |  | 2022-01-06 | [6 empty] | 10kV安工Ⅱ线 | 0800010922 | 大安供电所 | 罗屯村(400) | 0070000493 | 600 | 14 | 297.705 | 302.295
济宁供电公司 | 兖州供电中心 | 大安供电所 | 1103917093 | 23.14 | 交流380V | 分布式光伏发电 | 全额上网 |  | 2022-01-06 |  | 2022-01-06 | [6 empty] | 10kV安工Ⅱ线 | 0800010922 | 大安供电所 | 罗屯村(400) | 0070000493 | 600 | 14 | 297.705 | 302.295
济宁供电公司 | 兖州供电中心 | 大安供电所 | 1103917165 | 24.03 | 交流380V | 分布式光伏发电 | 全额上网 |  | 2022-01-06 |  | 2022-01-06 | [6 empty] | 10kV安工Ⅱ线 | 0800010922 | 大安供电所 | 罗屯村(400) | 0070000493 | 600 | 14 | 297.705 | 302.295
济宁供电公司 | 兖州供电中心 | 大安供电所 | 1103917208 | 14.24 | 交流380V | 分布式光伏发电 | 全额上网 |  | 2022-01-06 |  | 2022-01-06 | [6 empty] | 10kV安工Ⅱ线 | 0800010922 | 大安供电所 | 罗屯村(400) | 0070000493 | 600 | 14 | 297.705 | 302.295
济宁供电公司 | 兖州供电中心 | 大安供电所 | 1103917644 | 23.14 | 交流380V | 分布式光伏发电 | 全额上网 |  | 2022-01-06 |  | 2022-01-06 | [6 empty] | 10kV安工Ⅱ线 | 0800010922 | 大安供电所 | 罗屯村(400) | 0070000493 | 600 | 14 | 297.705 | 302.295
济宁供电公司 | 兖州供电中心 | 大安供电所 | 1103917745 | 23.14 | 交流380V | 分布式光伏发电 | 全额上网 |  | 2022-01-06 |  | 2022-01-06 | [6 empty] | 10kV安工Ⅱ线 | 0800010922 | 大安供电所 | 罗屯村(400) | 0070000493 | 600 | 14 | 297.705 | 302.295
济宁供电公司 | 兖州供电中心 | 大安供电所 | 1103917820 | 17.355 | 交流380V | 分布式光伏发电 | 全额上网 |  | 2022-01-06 |  | 2022-01-06 | [6 empty] | 10kV安工Ⅱ线 | 0800010922 | 大安供电所 | 罗屯村(400) | 0070000493 | 600 | 14 | 297.705 | 302.295
济宁供电公司 | 兖州供电中心 | 大安供电所 | 1103917905 | 17.355 | 交流380V | 分布式光伏发电 | 全额上网 |  | 2022-01-06 |  | 2022-01-06 | [6 empty] | 10kV安工Ⅱ线 | 0800010922 | 大安供电所 | 罗屯村(400) | 0070000493 | 600 | 14 | 297.705 | 302.295
济宁供电公司 | 兖州供电中心 | 大安供电所 | 1103917947 | 17.355 | 交流380V | 分布式光伏发电 | 全额上网 |  | 2022-01-06 |  | 2022-01-06 | [6 empty] | 10kV安工Ⅱ线 | 0800010922 | 大安供电所 | 罗屯村(400) | 0070000493 | 600 | 14 | 297.705 | 302.295
济宁供电公司 | 兖州供电中心 | 大安供电所 | 1103918012 | 23.14 | 交流380V | 分布式光伏发电 | 全额上网 |  | 2022-01-06 |  | 2022-01-06 | [6 empty] | 10kV安工Ⅱ线 | 0800010922 | 大安供电所 | 罗屯村(400) | 0070000493 | 600 | 14 | 297.705 | 302.295
济宁供电公司 | 兖州供电中心 | 大安供电所 | 1103918487 | 14.24 | 交流380V | 分布式光伏发电 | 全额上网 |  | 2022-01-06 |  | 2022-01-06 | [6 empty] | 10kV安工Ⅱ线 | 0800010922 | 大安供电所 | 罗屯村(400) | 0070000493 | 600 | 14 | 297.705 | 302.295
济宁供电公司 | 兖州供电中心 | 大安供电所 | 1103918520 | 31.15 | 交流380V | 分布式光伏发电 | 全额上网 |  | 2022-01-06 |  | 2022-01-06 | [6 empty] | 10kV安工Ⅱ线 | 0800010922 | 大安供电所 | 罗屯村(400) | 0070000493 | 600 | 14 | 297.705 | 302.295
济宁供电公司 | 兖州供电中心 | 大安供电所 | 1103921403 | 22.25 | 交流380V | 分布式光伏发电 | 全额上网 |  | 2022-01-06 |  | 2022-01-06 | [6 empty] | 10kV安工Ⅱ线 | 0800010922 | 大安供电所 | 罗屯村(400) | 0070000493 | 600 | 14 | 297.705 | 302.295
济宁供电公司 | 兖州供电中心 | 大安供电所 | 1103922204 | 19.58 | 交流380V | 分布式光伏发电 | 全额上网 |  | 2022-01-06 |  | 2022-01-06 | [6 empty] | 10kV安工Ⅱ线 | 0800010922 | 大安供电所 | 罗屯村(400) | 0070000493 | 600 | 14 | 297.705 | 302.295
济宁供电公司 | 兖州供电中心 | 大安供电所 | 1083132262 | 18.18 | 交流380V | 分布式光伏发电 | 全额上网 |  | 2021-09-07 |  | 2021-09-07 | [6 empty] | 10kV安工Ⅱ线 | 0800010922 | 大安供电所 | 牛屯村 | 0000209360 | 200 | 7 | 120.19 | 79.81
济宁供电公司 | 兖州供电中心 | 大安供电所 | 1083406404 | 15.15 | 交流380V | 分布式光伏发电 | 全额上网 |  | 2021-09-26 |  | 2021-09-26 | [6 empty] | 10kV安工Ⅱ线 | 0800010922 | 大安供电所 | 牛屯村 | 0000209360 | 200 | 7 | 120.19 | 79.81
济宁供电公司 | 兖州供电中心 | 大安供电所 | 1083414731 | 16.16 | 交流380V | 分布式光伏发电 | 全额上网 |  | 2021-09-26 |  | 2021-09-26 | [6 empty] | 10kV安工Ⅱ线 | 0800010922 | 大安供电所 | 牛屯村 | 0000209360 | 200 | 7 | 120.19 | 79.81
济宁供电公司 | 兖州供电中心 | 大安供电所 | 1084578788 | 16.16 | 交流380V | 分布式光伏发电 | 全额上网 |  | 2021-09-26 |  | 2021-09-26 | [6 empty] | 10kV安工Ⅱ线 | 0800010922 | 大安供电所 | 牛屯村 | 0000209360 | 200 | 7 | 120.19 | 79.81
济宁供电公司 | 兖州供电中心 | 大安供电所 | 1085255082 | 16.16 | 交流380V | 分布式光伏发电 | 全额上网 |  | 2021-09-26 |  | 2021-09-26 | [6 empty] | 10kV安工Ⅱ线 | 0800010922 | 大安供电所 | 牛屯村 | 0000209360 | 200 | 7 | 120.19 | 79.81
济宁供电公司 | 兖州供电中心 | 大安供电所 | 1087615271 | 22.22 | 交流380V | 分布式光伏发电 | 全额上网 |  | 2021-10-23 |  | 2021-10-23 | [6 empty] | 10kV安工Ⅱ线 | 0800010922 | 大安供电所 | 牛屯村 | 0000209360 | 200 | 7 | 120.19 | 79.81
济宁供电公司 | 兖州供电中心 | 大安供电所 | 1092724368 | 16.16 | 交流380V | 分布式光伏发电 | 全额上网 |  | 2021-11-10 |  | 2021-11-10 | [6 empty] | 10kV安工Ⅱ线 | 0800010922 | 大安供电所 | 牛屯村 | 0000209360 | 200 | 7 | 120.19 | 79.81
济宁供电公司 | 兖州供电中心 | 小孟供电所 | 0909798233 | 10 | 交流380V | 分布式光伏发电 | 全额上网 |  | 2018-04-16 |  | 2018-04-16 | [6 empty] | 10kV孟西II线 | 0000293907 | 小孟供电所 | 沙窝村 | 0000535904 | 315 | 11 | 213.53 | 101.47
济宁供电公司 | 兖州供电中心 | 小孟供电所 | 0968448500 | 15.9 | 交流380V | 分布式光伏发电 | 全额上网 |  | 2019-08-05 |  | 2019-08-05 | [6 empty] | 10kV孟西II线 | 0000293907 | 小孟供电所 | 沙窝村 | 0000535904 | 315 | 11 | 213.53 | 101.47
济宁供电公司 | 兖州供电中心 | 小孟供电所 | 0971348398 | 14.8 | 交流380V | 分布式光伏发电 | 全额上网 |  | 2019-08-20 |  | 2019-08-20 | [6 empty] | 10kV孟西II线 | 0000293907 | 小孟供电所 | 沙窝村 | 0000535904 | 315 | 11 | 213.53 | 101.47
济宁供电公司 | 兖州供电中心 | 小孟供电所 | 0975307311 | 20.35 | 交流380V | 分布式光伏发电 | 全额上网 | *印润 | 2019-09-16 | 0005003966 | 2019-09-16 | 35kV小孟变电站 | 0000293907 | 10kV孟西II线 | 0000535904 | 沙窝村 | 单电源 | 10kV孟西II线 | 0000293907 | 小孟供电所 | 沙窝村 | 0000535904 | 315 | 11 | 213.53 | 101.47
济宁供电公司 | 兖州供电中心 | 小孟供电所 | 0977716704 | 14.06 | 交流380V | 分布式光伏发电 | 全额上网 | *艾忠 | 2019-09-16 | 0005003966 | 2019-09-16 | 35kV小孟变电站 | 0000293907 | 10kV孟西II线 | 0000535904 | 沙窝村 | 单电源 | 10kV孟西II线 | 0000293907 | 小孟供电所 | 沙窝村 | 0000535904 | 315 | 11 | 213.53 | 101.47
济宁供电公司 | 兖州供电中心 | 小孟供电所 | 1011570650 | 19.44 | 交流380V | 分布式光伏发电 | 全额上网 |  | 2020-05-22 |  | 2020-05-22 | [6 empty] | 10kV孟西II线 | 0000293907 | 小孟供电所 | 沙窝村 | 0000535904 | 315 | 11 | 213.53 | 101.47
济宁供电公司 | 兖州供电中心 | 小孟供电所 | 1054278474 | 24.3 | 交流380V | 分布式光伏发电 | 全额上网 |  | 2021-03-15 |  | 2021-03-15 | [6 empty] | 10kV孟西II线 | 0000293907 | 小孟供电所 | 沙窝村 | 0000535904 | 315 | 11 | 213.53 | 101.47
济宁供电公司 | 兖州供电中心 | 小孟供电所 | 1062702710 | 22.5 | 交流380V | 分布式光伏发电 | 全额上网 |  | 2021-05-24 |  | 2021-05-24 | [6 empty] | 10kV孟西II线 | 0000293907 | 小孟供电所 | 沙窝村 | 0000535904 | 315 | 11 | 213.53 | 101.47
济宁供电公司 | 兖州供电中心 | 小孟供电所 | 1086091106 | 28.08 | 交流380V | 分布式光伏发电 | 全额上网 |  | 2021-09-30 |  | 2021-09-30 | [6 empty] | 10kV孟西II线 | 0000293907 | 小孟供电所 | 沙窝村 | 0000535904 | 315 | 11 | 213.53 | 101.47
济宁供电公司 | 兖州供电中心 | 小孟供电所 | 1096181866 | 11.7 | 交流380V | 分布式光伏发电 | 全额上网 |  | 2021-12-13 |  | 2021-12-13 | [6 empty] | 10kV孟西II线 | 0000293907 | 小孟供电所 | 沙窝村 | 0000535904 | 315 | 11 | 213.53 | 101.47
济宁供电公司 | 兖州供电中心 | 小孟供电所 | 1110773844 | 32.4 | 交流380V | 分布式光伏发电 | 全额上网 |  | 2022-05-17 |  | 2022-05-17 | [6 empty] | 10kV孟西II线 | 0000293907 | 小孟供电所 | 沙窝村 | 0000535904 | 315 | 11 | 213.53 | 101.47
济宁供电公司 | 兖州供电中心 | 小孟供电所 | 0865408775 | 10 | 交流220V | 分布式光伏发电 | 全额上网 |  | 2017-08-02 |  | 2017-08-02 | [6 empty] | 10kV孟东II线 | 0000293906 | 小孟供电所 | 梅营村 | 0070000307 | 800 | 16 | 317.895 | 482.105
济宁供电公司 | 兖州供电中心 | 小孟供电所 | 1015975912 | 20 | 交流380V | 分布式光伏发电 | 全额上网 |  | 2020-06-19 |  | 2020-06-19 | [6 empty] | 10kV孟东II线 | 0000293906 | 小孟供电所 | 梅营村 | 0070000307 | 800 | 16 | 317.895 | 482.105
济宁供电公司 | 兖州供电中心 | 小孟供电所 | 1020639889 | 20 | 交流380V | 分布式光伏发电 | 全额上网 |  | 2020-07-02 |  | 2020-07-02 | [6 empty] | 10kV孟东II线 | 0000293906 | 小孟供电所 | 梅营村 | 0070000307 | 800 | 16 | 317.895 | 482.105
济宁供电公司 | 兖州供电中心 | 小孟供电所 | 1021304489 | 20 | 交流220V | 分布式光伏发电 | 全额上网 |  | 2020-07-08 |  | 2020-07-08 | [6 empty] | 10kV孟东II线 | 0000293906 | 小孟供电所 | 梅营村 | 0070000307 | 800 | 16 | 317.895 | 482.105
济宁供电公司 | 兖州供电中心 | 小孟供电所 | 1034661276 | 13.2 | 交流380V | 分布式光伏发电 | 全额上网 |  | 2020-10-16 |  | 2020-10-16 | [6 empty] | 10kV孟东II线 | 0000293906 | 小孟供电所 | 梅营村 | 0070000307 | 800 | 16 | 317.895 | 482.105
济宁供电公司 | 兖州供电中心 | 小孟供电所 | 1034664220 | 32.93 | 交流380V | 分布式光伏发电 | 全额上网 |  | 2020-10-19 |  | 2020-10-19 | [6 empty] | 10kV孟东II线 | 0000293906 | 小孟供电所 | 梅营村 | 0070000307 | 800 | 16 | 317.895 | 482.105
济宁供电公司 | 兖州供电中心 | 小孟供电所 | 1059474561 | 20.33 | 交流380V | 分布式光伏发电 | 全额上网 |  | 2021-03-25 |  | 2021-03-25 | [6 empty] | 10kV孟东II线 | 0000293906 | 小孟供电所 | 梅营村 | 0070000307 | 800 | 16 | 317.895 | 482.105
济宁供电公司 | 兖州供电中心 | 小孟供电所 | 1061780955 | 26.75 | 交流380V | 分布式光伏发电 | 全额上网 |  | 2021-04-21 |  | 2021-04-21 | [6 empty] | 10kV孟东II线 | 0000293906 | 小孟供电所 | 梅营村 | 0070000307 | 800 | 16 | 317.895 | 482.105
济宁供电公司 | 兖州供电中心 | 小孟供电所 | 1065397076 | 20 | 交流380V | 分布式光伏发电 | 全额上网 |  | 2021-06-16 |  | 2021-06-16 | [6 empty] | 10kV孟东II线 | 0000293906 | 小孟供电所 | 梅营村 | 0070000307 | 800 | 16 | 317.895 | 482.105
济宁供电公司 | 兖州供电中心 | 小孟供电所 | 1067740117 | 20.33 | 交流380V | 分布式光伏发电 | 全额上网 |  | 2021-05-31 |  | 2021-05-31 | [6 empty] | 10kV孟东II线 | 0000293906 | 小孟供电所 | 梅营村 | 0070000307 | 800 | 16 | 317.895 | 482.105
济宁供电公司 | 兖州供电中心 | 小孟供电所 | 1105703360 | 19.075 | 交流380V | 分布式光伏发电 | 全额上网 |  | 2022-02-24 |  | 2022-02-24 | [6 empty] | 10kV孟东II线 | 0000293906 | 小孟供电所 | 梅营村 | 0070000307 | 800 | 16 | 317.895 | 482.105
济宁供电公司 | 兖州供电中心 | 小孟供电所 | 1106269849 | 16.5 | 交流380V | 分布式光伏发电 | 全额上网 |  | 2022-01-20 |  | 2022-01-20 | [6 empty] | 10kV孟东II线 | 0000293906 | 小孟供电所 | 梅营村 | 0070000307 | 800 | 16 | 317.895 | 482.105
济宁供电公司 | 兖州供电中心 | 小孟供电所 | 1106324377 | 22.345 | 交流380V | 分布式光伏发电 | 全额上网 |  | 2022-02-24 |  | 2022-02-24 | [6 empty] | 10kV孟东II线 | 0000293906 | 小孟供电所 | 梅营村 | 0070000307 | 800 | 16 | 317.895 | 482.105
济宁供电公司 | 兖州供电中心 | 小孟供电所 | 1109606894 | 19.25 | 交流380V | 分布式光伏发电 | 全额上网 |  | 2022-02-08 |  | 2022-02-08 | [6 empty] | 10kV孟东II线 | 0000293906 | 小孟供电所 | 梅营村 | 0070000307 | 800 | 16 | 317.895 | 482.105
济宁供电公司 | 兖州供电中心 | 小孟供电所 | 1112651542 | 17.76 | 交流380V | 分布式光伏发电 | 全额上网 |  | 2022-03-18 |  | 2022-03-18 | [6 empty] | 10kV孟东II线 | 0000293906 | 小孟供电所 | 梅营村 | 0070000307 | 800 | 16 | 317.895 | 482.105
济宁供电公司 | 兖州供电中心 | 小孟供电所 | 1116337888 | 19.425 | 交流380V | 分布式光伏发电 | 全额上网 |  | 2022-04-20 |  | 2022-04-20 | [6 empty] | 10kV孟东II线 | 0000293906 | 小孟供电所 | 梅营村 | 0070000307 | 800 | 16 | 317.895 | 482.105
济宁供电公司 | 兖州供电中心 | 小孟供电所 | 0850416381 | 10.2 | 交流380V | 分布式光伏发电 | 自发自用余电上网 | *委 | 2017-01-13 | 0005003966 | 2017-01-13 | 35kV小孟变电站 | 0000293906 | 10kV孟东II线 | 0000535945 | 河庄村台区 | 单电源 | 10kV孟东II线 | 0000293906 | 小孟供电所 | 河庄村台区 | 0000535945 | 630 | 9 | 118.76 | 511.24
济宁供电公司 | 兖州供电中心 | 小孟供电所 | 0869829822 | 10.4 | 交流380V | 分布式光伏发电 | 全额上网 |  | 2017-08-02 |  | 2017-08-02 | [6 empty] | 10kV孟东II线 | 0000293906 | 小孟供电所 | 河庄村台区 | 0000535945 | 630 | 9 | 118.76 | 511.24
济宁供电公司 | 兖州供电中心 | 小孟供电所 | 0878565713 | 12.96 | 交流380V | 分布式光伏发电 | 全额上网 |  | 2017-09-29 |  | 2017-09-29 | [6 empty] | 10kV孟东II线 | 0000293906 | 小孟供电所 | 河庄村台区 | 0000535945 | 630 | 9 | 118.76 | 511.24
济宁供电公司 | 兖州供电中心 | 小孟供电所 | 0878566976 | 12.96 | 交流380V | 分布式光伏发电 | 全额上网 |  | 2017-09-29 |  | 2017-09-29 | [6 empty] | 10kV孟东II线 | 0000293906 | 小孟供电所 | 河庄村台区 | 0000535945 | 630 | 9 | 118.76 | 511.24
济宁供电公司 | 兖州供电中心 | 小孟供电所 | 0878896271 | 10.4 | 交流380V | 分布式光伏发电 | 全额上网 |  | 2017-08-25 |  | 2017-08-25 | [6 empty] | 10kV孟东II线 | 0000293906 | 小孟供电所 | 河庄村台区 | 0000535945 | 630 | 9 | 118.76 | 511.24
济宁供电公司 | 兖州供电中心 | 小孟供电所 | 0879128889 | 5.5 | 交流220V | 分布式光伏发电 | 全额上网 |  | 2017-11-23 |  | 2017-11-23 | [6 empty] | 10kV孟东II线 | 0000293906 | 小孟供电所 | 河庄村台区 | 0000535945 | 630 | 9 | 118.76 | 511.24
济宁供电公司 | 兖州供电中心 | 小孟供电所 | 1018061090 | 20.16 | 交流380V | 分布式光伏发电 | 全额上网 |  | 2020-07-24 |  | 2020-07-24 | [6 empty] | 10kV孟东II线 | 0000293906 | 小孟供电所 | 河庄村台区 | 0000535945 | 630 | 9 | 118.76 | 511.24
济宁供电公司 | 兖州供电中心 | 小孟供电所 | 1061548177 | 18 | 交流380V | 分布式光伏发电 | 全额上网 |  | 2021-04-14 |  | 2021-04-14 | [6 empty] | 10kV孟东II线 | 0000293906 | 小孟供电所 | 河庄村台区 | 0000535945 | 630 | 9 | 118.76 | 511.24
济宁供电公司 | 兖州供电中心 | 小孟供电所 | 1081484606 | 18.18 | 交流380V | 分布式光伏发电 | 全额上网 |  | 2021-08-20 |  | 2021-08-20 | [6 empty] | 10kV孟东II线 | 0000293906 | 小孟供电所 | 河庄村台区 | 0000535945 | 630 | 9 | 118.76 | 511.24
济宁供电公司 | 兖州供电中心 | 大安供电所 | 0893735818 | 10.8 | 交流380V | 分布式光伏发电 | 全额上网 |  | 2017-12-19 |  | 2017-12-19 | [6 empty] | 10kV谷工线 | 0800010049 | 大安供电所 | 东葛店回族村 | 0000535946 | 400 | 1 | 10.8 | 389.2
济宁供电公司 | 兖州供电中心 | 大安供电所 | 0858454619 | 10.2 | 交流380V | 分布式光伏发电 | 自发自用余电上网 | *委 | 2017-04-05 | 0003049476 | 2017-04-05 | 35kV谷村变电站 | 0800010053 | 10kV谷北线 | 0000535661 | 谷村镇前官庄村 | 单电源 | 10kV谷北线 | 0800010053 | 大安供电所 | 谷村镇前官庄村 | 0000535661 | 630 | 1 | 10.2 | 619.8
济宁供电公司 | 兖州供电中心 | 大安供电所 | 0910980850 | 10.8 | 交流380V | 分布式光伏发电 | 全额上网 |  | 2018-06-21 |  | 2018-06-21 | [6 empty] | 10kV安南线 | 0800010924 | 大安供电所 | 大安镇刘村 | 0000535947 | 400 | 5 | 83.12 | 316.88
济宁供电公司 | 兖州供电中心 | 大安供电所 | 0965926285 | 21 | 交流380V | 分布式光伏发电 | 全额上网 |  | 2019-06-28 |  | 2019-06-28 | [6 empty] | 10kV安南线 | 0800010924 | 大安供电所 | 大安镇刘村 | 0000535947 | 400 | 5 | 83.12 | 316.88
济宁供电公司 | 兖州供电中心 | 大安供电所 | 1097596113 | 18.7 | 交流380V | 分布式光伏发电 | 全额上网 |  | 2021-12-16 |  | 2021-12-16 | [6 empty] | 10kV安南线 | 0800010924 | 大安供电所 | 大安镇刘村 | 0000535947 | 400 | 5 | 83.12 | 316.88
济宁供电公司 | 兖州供电中心 | 大安供电所 | 1100855372 | 12.1 | 交流380V | 分布式光伏发电 | 全额上网 |  | 2021-12-29 |  | 2021-12-29 | [6 empty] | 10kV安南线 | 0800010924 | 大安供电所 | 大安镇刘村 | 0000535947 | 400 | 5 | 83.12 | 316.88
济宁供电公司 | 兖州供电中心 | 大安供电所 | 1124745945 | 20.52 | 交流380V | 分布式光伏发电 | 全额上网 |  | 2022-05-17 |  | 2022-05-17 | [6 empty] | 10kV安南线 | 0800010924 | 大安供电所 | 大安镇刘村 | 0000535947 | 400 | 5 | 83.12 | 316.88
济宁供电公司 | 兖州供电中心 | 新兖供电所 | 0844622749 | 15.3 | 交流380V | 分布式光伏发电 | 自发自用余电上网 | **路灯 | 2016-11-30 | 0042111482 | 2016-11-30 | 110kV安河变电站 | 1932020862 | 10kV安泗Ⅱ线 | 0800029601 | 易家村公变 | 单电源 | 10kV安泗Ⅱ线 | 1932020862 | 新兖供电所 | 易家村公变 | 0800029601 | 315 | 1 | 15.3 | 299.7
济宁供电公司 | 兖州供电中心 | 新兖供电所 | 1053295968 | 21.84 | 交流380V | 分布式光伏发电 | 全额上网 |  | 2021-02-09 |  | 2021-02-09 | [6 empty] | 10kV安沈线 | 100018740994 | 新兖供电所 | 新兖镇沈官屯村公变 | 0800029602 | 400 | 10 | 316.23 | 83.77
济宁供电公司 | 兖州供电中心 | 新兖供电所 | 1086256682 | 40.5 | 交流380V | 分布式光伏发电 | 全额上网 |  | 2021-09-27 |  | 2021-09-27 | [6 empty] | 10kV安沈线 | 100018740994 | 新兖供电所 | 新兖镇沈官屯村公变 | 0800029602 | 400 | 10 | 316.23 | 83.77
济宁供电公司 | 兖州供电中心 | 新兖供电所 | 1086256855 | 40.5 | 交流380V | 分布式光伏发电 | 全额上网 |  | 2021-09-27 |  | 2021-09-27 | [6 empty] | 10kV安沈线 | 100018740994 | 新兖供电所 | 新兖镇沈官屯村公变 | 0800029602 | 400 | 10 | 316.23 | 83.77
济宁供电公司 | 兖州供电中心 | 新兖供电所 | 1088125731 | 21.06 | 交流380V | 分布式光伏发电 | 全额上网 |  | 2021-10-08 |  | 2021-10-08 | [6 empty] | 10kV安沈线 | 100018740994 | 新兖供电所 | 新兖镇沈官屯村公变 | 0800029602 | 400 | 10 | 316.23 | 83.77
济宁供电公司 | 兖州供电中心 | 新兖供电所 | 1089355874 | 32.4 | 交流380V | 分布式光伏发电 | 全额上网 |  | 2021-10-25 |  | 2021-10-25 | [6 empty] | 10kV安沈线 | 100018740994 | 新兖供电所 | 新兖镇沈官屯村公变 | 0800029602 | 400 | 10 | 316.23 | 83.77
济宁供电公司 | 兖州供电中心 | 新兖供电所 | 1089356066 | 21.06 | 交流380V | 分布式光伏发电 | 全额上网 |  | 2021-10-25 |  | 2021-10-25 | [6 empty] | 10kV安沈线 | 100018740994 | 新兖供电所 | 新兖镇沈官屯村公变 | 0800029602 | 400 | 10 | 316.23 | 83.77
济宁供电公司 | 兖州供电中心 | 新兖供电所 | 1092137722 | 35.1 | 交流220V | 分布式光伏发电 | 全额上网 |  | 2021-11-05 |  | 2021-11-05 | [6 empty] | 10kV安沈线 | 100018740994 | 新兖供电所 | 新兖镇沈官屯村公变 | 0800029602 | 400 | 10 | 316.23 | 83.77
济宁供电公司 | 兖州供电中心 | 新兖供电所 | 1092138086 | 35.1 | 交流380V | 分布式光伏发电 | 全额上网 |  | 2021-11-05 |  | 2021-11-05 | [6 empty] | 10kV安沈线 | 100018740994 | 新兖供电所 | 新兖镇沈官屯村公变 | 0800029602 | 400 | 10 | 316.23 | 83.77
济宁供电公司 | 兖州供电中心 | 新兖供电所 | 1106608464 | 45.78 | 交流380V | 分布式光伏发电 | 全额上网 |  | 2022-02-22 |  | 2022-02-22 | [6 empty] | 10kV安沈线 | 100018740994 | 新兖供电所 | 新兖镇沈官屯村公变 | 0800029602 | 400 | 10 | 316.23 | 83.77
济宁供电公司 | 兖州供电中心 | 新兖供电所 | 1110145113 | 22.89 | 交流380V | 分布式光伏发电 | 全额上网 |  | 2022-02-17 |  | 2022-02-17 | [6 empty] | 10kV安沈线 | 100018740994 | 新兖供电所 | 新兖镇沈官屯村公变 | 0800029602 | 400 | 10 | 316.23 | 83.77
济宁供电公司 | 兖州供电中心 | 新兖供电所 | 0847706628 | 5 | 交流380V | 分布式光伏发电 | 全额上网 |  | 2016-12-26 |  | 2016-12-26 | [6 empty] | 10kV新泗线 | 0000104644 | 新兖供电所 | 新兖镇王鲁村公变（315KVA） | 0800029611 | 400 | 1 | 5 | 395
济宁供电公司 | 兖州供电中心 | 漕河供电所 | 1031482487 | 15.48 | 交流380V | 分布式光伏发电 | 全额上网 |  | 2020-09-11 |  | 2020-09-11 | [6 empty] | 10kV漕府线 | 0000393700 | 漕河供电所 | 漕河镇尚庄村公变 | 0800030001 | 315 | 9 | 199.125 | 115.875
济宁供电公司 | 兖州供电中心 | 漕河供电所 | 1033478112 | 39 | 交流380V | 分布式光伏发电 | 全额上网 |  | 2020-09-28 |  | 2020-09-28 | [6 empty] | 10kV漕府线 | 0000393700 | 漕河供电所 | 漕河镇尚庄村公变 | 0800030001 | 315 | 9 | 199.125 | 115.875
济宁供电公司 | 兖州供电中心 | 漕河供电所 | 1036779612 | 15.12 | 交流380V | 分布式光伏发电 | 全额上网 |  | 2020-10-27 |  | 2020-10-27 | [6 empty] | 10kV漕府线 | 0000393700 | 漕河供电所 | 漕河镇尚庄村公变 | 0800030001 | 315 | 9 | 199.125 | 115.875
济宁供电公司 | 兖州供电中心 | 漕河供电所 | 1042683855 | 30 | 交流380V | 分布式光伏发电 | 全额上网 |  | 2020-11-27 |  | 2020-11-27 | [6 empty] | 10kV漕府线 | 0000393700 | 漕河供电所 | 漕河镇尚庄村公变 | 0800030001 | 315 | 9 | 199.125 | 115.875
济宁供电公司 | 兖州供电中心 | 漕河供电所 | 1057593095 | 19.26 | 交流380V | 分布式光伏发电 | 全额上网 |  | 2021-03-08 |  | 2021-03-08 | [6 empty] | 10kV漕府线 | 0000393700 | 漕河供电所 | 漕河镇尚庄村公变 | 0800030001 | 315 | 9 | 199.125 | 115.875
济宁供电公司 | 兖州供电中心 | 漕河供电所 | 1057594014 | 18.725 | 交流380V | 分布式光伏发电 | 全额上网 |  | 2021-03-08 |  | 2021-03-08 | [6 empty] | 10kV漕府线 | 0000393700 | 漕河供电所 | 漕河镇尚庄村公变 | 0800030001 | 315 | 9 | 199.125 | 115.875
济宁供电公司 | 兖州供电中心 | 漕河供电所 | 1097312319 | 18.7 | 交流380V | 分布式光伏发电 | 全额上网 |  | 2021-12-30 |  | 2021-12-30 | [6 empty] | 10kV漕府线 | 0000393700 | 漕河供电所 | 漕河镇尚庄村公变 | 0800030001 | 315 | 9 | 199.125 | 115.875
济宁供电公司 | 兖州供电中心 | 漕河供电所 | 1097560747 | 19.19 | 交流380V | 分布式光伏发电 | 全额上网 |  | 2021-12-07 |  | 2021-12-07 | [6 empty] | 10kV漕府线 | 0000393700 | 漕河供电所 | 漕河镇尚庄村公变 | 0800030001 | 315 | 9 | 199.125 | 115.875
济宁供电公司 | 兖州供电中心 | 漕河供电所 | 1107606472 | 23.65 | 交流380V | 分布式光伏发电 | 全额上网 |  | 2022-01-26 |  | 2022-01-26 | [6 empty] | 10kV漕府线 | 0000393700 | 漕河供电所 | 漕河镇尚庄村公变 | 0800030001 | 315 | 9 | 199.125 | 115.875
济宁供电公司 | 兖州供电中心 | 新驿供电所 | 0801029343 | 8.32 | 交流380V | 分布式光伏发电 | 全额上网 |  | 2015-12-18 |  | 2015-12-18 | [6 empty] | 10kV皇林线 | 0800011812 | 新驿供电所 | 朱张村 | 0000209142 | 400 | 9 | 155.57 | 244.43
济宁供电公司 | 兖州供电中心 | 新驿供电所 | 0880627742 | 5 | 交流220V | 分布式光伏发电 | 全额上网 |  | 2017-08-28 |  | 2017-08-28 | [6 empty] | 10kV皇林线 | 0800011812 | 新驿供电所 | 朱张村 | 0000209142 | 400 | 9 | 155.57 | 244.43
济宁供电公司 | 兖州供电中心 | 新驿供电所 | 1099798380 | 22 | 交流380V | 分布式光伏发电 | 全额上网 |  | 2022-01-21 |  | 2022-01-21 | [6 empty] | 10kV皇林线 | 0800011812 | 新驿供电所 | 朱张村 | 0000209142 | 400 | 9 | 155.57 | 244.43
济宁供电公司 | 兖州供电中心 | 新驿供电所 | 1100487672 | 22 | 交流380V | 分布式光伏发电 | 全额上网 |  | 2022-01-27 |  | 2022-01-27 | [6 empty] | 10kV皇林线 | 0800011812 | 新驿供电所 | 朱张村 | 0000209142 | 400 | 9 | 155.57 | 244.43
济宁供电公司 | 兖州供电中心 | 新驿供电所 | 1101454671 | 22.345 | 交流380V | 分布式光伏发电 | 全额上网 |  | 2022-01-25 |  | 2022-01-25 | [6 empty] | 10kV皇林线 | 0800011812 | 新驿供电所 | 朱张村 | 0000209142 | 400 | 9 | 155.57 | 244.43
济宁供电公司 | 兖州供电中心 | 新驿供电所 | 1101458820 | 21.8 | 交流380V | 分布式光伏发电 | 全额上网 |  | 2022-02-14 |  | 2022-02-14 | [6 empty] | 10kV皇林线 | 0800011812 | 新驿供电所 | 朱张村 | 0000209142 | 400 | 9 | 155.57 | 244.43
济宁供电公司 | 兖州供电中心 | 新驿供电所 | 1103990452 | 22.345 | 交流380V | 分布式光伏发电 | 全额上网 |  | 2022-01-25 |  | 2022-01-25 | [6 empty] | 10kV皇林线 | 0800011812 | 新驿供电所 | 朱张村 | 0000209142 | 400 | 9 | 155.57 | 244.43
济宁供电公司 | 兖州供电中心 | 新驿供电所 | 1114584006 | 16.5 | 交流380V | 分布式光伏发电 | 全额上网 |  | 2022-03-27 |  | 2022-03-27 | [6 empty] | 10kV皇林线 | 0800011812 | 新驿供电所 | 朱张村 | 0000209142 | 400 | 9 | 155.57 | 244.43
济宁供电公司 | 兖州供电中心 | 新驿供电所 | 1115409867 | 15.26 | 交流380V | 分布式光伏发电 | 全额上网 |  | 2022-04-02 |  | 2022-04-02 | [6 empty] | 10kV皇林线 | 0800011812 | 新驿供电所 | 朱张村 | 0000209142 | 400 | 9 | 155.57 | 244.43
济宁供电公司 | 兖州供电中心 | 漕河供电所 | 0907250658 | 8.55 | 交流380V | 分布式光伏发电 | 全额上网 |  | 2018-03-26 |  | 2018-03-26 | [6 empty] | 10kV后王线 | 0000393702 | 漕河供电所 | 管家口村 | 0000203354 | 500 | 3 | 74.55 | 425.45
济宁供电公司 | 兖州供电中心 | 漕河供电所 | 1035457281 | 36 | 交流380V | 分布式光伏发电 | 全额上网 |  | 2020-10-17 |  | 2020-10-17 | [6 empty] | 10kV后王线 | 0000393702 | 漕河供电所 | 管家口村 | 0000203354 | 500 | 3 | 74.55 | 425.45
济宁供电公司 | 兖州供电中心 | 漕河供电所 | 1039737732 | 30 | 交流380V | 分布式光伏发电 | 全额上网 |  | 2020-11-11 |  | 2020-11-11 | [6 empty] | 10kV后王线 | 0000393702 | 漕河供电所 | 管家口村 | 0000203354 | 500 | 3 | 74.55 | 425.45
济宁供电公司 | 兖州供电中心 | 新兖供电所 | 1125299645 | 31.065 | 交流380V | 分布式光伏发电 | 全额上网 |  | 2022-05-18 |  | 2022-05-18 | [6 empty] | 10kV明月线 | 0800010921 | 新兖供电所 | 大安镇朝阳村公用变 | 0800030641 | 315 | 5 | 153.4 | 161.6
济宁供电公司 | 兖州供电中心 | 新兖供电所 | 1125304208 | 33.245 | 交流380V | 分布式光伏发电 | 全额上网 |  | 2022-05-18 |  | 2022-05-18 | [6 empty] | 10kV明月线 | 0800010921 | 新兖供电所 | 大安镇朝阳村公用变 | 0800030641 | 315 | 5 | 153.4 | 161.6
济宁供电公司 | 兖州供电中心 | 新兖供电所 | 1125809761 | 28.05 | 交流380V | 分布式光伏发电 | 全额上网 |  | 2022-05-25 |  | 2022-05-25 | [6 empty] | 10kV明月线 | 0800010921 | 新兖供电所 | 大安镇朝阳村公用变 | 0800030641 | 315 | 5 | 153.4 | 161.6
济宁供电公司 | 兖州供电中心 | 新兖供电所 | 1126830322 | 22.89 | 交流380V | 分布式光伏发电 | 全额上网 |  | 2022-05-25 |  | 2022-05-25 | [6 empty] | 10kV明月线 | 0800010921 | 新兖供电所 | 大安镇朝阳村公用变 | 0800030641 | 315 | 5 | 153.4 | 161.6
济宁供电公司 | 兖州供电中心 | 新兖供电所 | 1126856755 | 38.15 | 交流380V | 分布式光伏发电 | 全额上网 |  | 2022-05-25 |  | 2022-05-25 | [6 empty] | 10kV明月线 | 0800010921 | 新兖供电所 | 大安镇朝阳村公用变 | 0800030641 | 315 | 5 | 153.4 | 161.6
济宁供电公司 | 兖州供电中心 | 新兖供电所 | 1107161410 | 26.16 | 交流380V | 分布式光伏发电 | 全额上网 |  | 2022-01-20 |  | 2022-01-20 | [6 empty] | 10kV新北线 | 0000104837 | 新兖供电所 | 鲍林村 | 0070000496 | 515 | 3 | 60.38 | 454.62
济宁供电公司 | 兖州供电中心 | 新兖供电所 | 1114218002 | 13.32 | 交流380V | 分布式光伏发电 | 全额上网 |  | 2022-04-13 |  | 2022-04-13 | [6 empty] | 10kV新北线 | 0000104837 | 新兖供电所 | 鲍林村 | 0070000496 | 515 | 3 | 60.38 | 454.62
济宁供电公司 | 兖州供电中心 | 新兖供电所 | 1115665216 | 20.9 | 交流380V | 分布式光伏发电 | 全额上网 |  | 2022-04-12 |  | 2022-04-12 | [6 empty] | 10kV新北线 | 0000104837 | 新兖供电所 | 鲍林村 | 0070000496 | 515 | 3 | 60.38 | 454.62
济宁供电公司 | 兖州供电中心 | 新驿供电所 | 0809077379 | 3 | 交流220V | 分布式光伏发电 | 全额上网 |  | 2015-05-15 |  | 2016-02-15 | [6 empty] | 10kV新中线 | 0800010074 | 新驿供电所 | 新驿镇秦村公变 | 0800030792 | 250 | 4 | 47.74 | 202.26
济宁供电公司 | 兖州供电中心 | 新驿供电所 | 0852927308 | 24.48 | 交流380V | 分布式光伏发电 | 自发自用余电上网 | *华国 | 2017-01-22 | 0000000085 | 2017-01-22 | 35kV新驿变电站 | 0800010074 | 10kV新中线 | 0800030792 | 新驿镇秦村公变 | 单电源 | 10kV新中线 | 0800010074 | 新驿供电所 | 新驿镇秦村公变 | 0800030792 | 250 | 4 | 47.74 | 202.26
济宁供电公司 | 兖州供电中心 | 新驿供电所 | 0909402019 | 10 | 交流380V | 分布式光伏发电 | 全额上网 |  | 2018-04-12 |  | 2018-04-12 | [6 empty] | 10kV新中线 | 0800010074 | 新驿供电所 | 新驿镇秦村公变 | 0800030792 | 250 | 4 | 47.74 | 202.26
济宁供电公司 | 兖州供电中心 | 新驿供电所 | 0912741116 | 10.26 | 交流380V | 分布式光伏发电 | 全额上网 |  | 2018-05-29 |  | 2018-05-29 | [6 empty] | 10kV新中线 | 0800010074 | 新驿供电所 | 新驿镇秦村公变 | 0800030792 | 250 | 4 | 47.74 | 202.26
济宁供电公司 | 兖州供电中心 | 颜店供电所 | 0852275670 | 15.6 | 交流380V | 分布式光伏发电 | 全额上网 |  | 2017-01-17 |  | 2017-01-17 | [6 empty] | 10kV袁庄线 | 0000041517 | 颜店供电所 | 颜店镇袁一村台区 | 0800030793 | 400 | 1 | 15.6 | 384.4
济宁供电公司 | 兖州供电中心 | 新驿供电所 | 0894870824 | 12 | 交流380V | 分布式光伏发电 | 全额上网 |  | 2017-12-14 |  | 2017-12-14 | [6 empty] | 10kV新中线 | 0800010074 | 新驿供电所 | 新驿镇新二村公变（200） | 0800030841 | 200 | 3 | 23.12 | 176.88
济宁供电公司 | 兖州供电中心 | 新驿供电所 | 0896289884 | 6 | 交流220V | 分布式光伏发电 | 全额上网 |  | 2017-12-26 |  | 2017-12-26 | [6 empty] | 10kV新中线 | 0800010074 | 新驿供电所 | 新驿镇新二村公变（200） | 0800030841 | 200 | 3 | 23.12 | 176.88
济宁供电公司 | 兖州供电中心 | 新驿供电所 | 0905476492 | 5.12 | 交流220V | 分布式光伏发电 | 全额上网 |  | 2018-03-23 |  | 2018-03-23 | [6 empty] | 10kV新中线 | 0800010074 | 新驿供电所 | 新驿镇新二村公变（200） | 0800030841 | 200 | 3 | 23.12 | 176.88
济宁供电公司 | 兖州供电中心 | 新驿供电所 | 0879558985 | 5 | 交流220V | 分布式光伏发电 | 全额上网 |  | 2017-08-17 |  | 2017-08-17 | [6 empty] | 10kV新中线 | 0800010074 | 新驿供电所 | 新驿镇新四村公变 | 0800030842 | 200 | 3 | 49.29 | 150.71
济宁供电公司 | 兖州供电中心 | 新驿供电所 | 1084579329 | 23.23 | 交流380V | 分布式光伏发电 | 全额上网 |  | 2021-09-15 |  | 2021-09-15 | [6 empty] | 10kV新中线 | 0800010074 | 新驿供电所 | 新驿镇新四村公变 | 0800030842 | 200 | 3 | 49.29 | 150.71
济宁供电公司 | 兖州供电中心 | 新驿供电所 | 1110033328 | 21.06 | 交流380V | 分布式光伏发电 | 全额上网 |  | 2022-02-14 |  | 2022-02-14 | [6 empty] | 10kV新中线 | 0800010074 | 新驿供电所 | 新驿镇新四村公变 | 0800030842 | 200 | 3 | 49.29 | 150.71
济宁供电公司 | 兖州供电中心 | 新驿供电所 | 0970394361 | 15 | 交流380V | 分布式光伏发电 | 全额上网 |  | 2019-07-31 |  | 2019-07-31 | [6 empty] | 10kV新西线 | 0800010075 | 新驿供电所 | 新驿镇店子村公变 | 0800030843 | 250 | 7 | 134 | 116
济宁供电公司 | 兖州供电中心 | 新驿供电所 | 0978394721 | 20 | 交流380V | 分布式光伏发电 | 全额上网 |  | 2019-09-26 |  | 2019-09-26 | [6 empty] | 10kV新西线 | 0800010075 | 新驿供电所 | 新驿镇店子村公变 | 0800030843 | 250 | 7 | 134 | 116
济宁供电公司 | 兖州供电中心 | 新驿供电所 | 0980557189 | 21 | 交流380V | 分布式光伏发电 | 全额上网 |  | 2019-09-26 |  | 2019-09-26 | [6 empty] | 10kV新西线 | 0800010075 | 新驿供电所 | 新驿镇店子村公变 | 0800030843 | 250 | 7 | 134 | 116
济宁供电公司 | 兖州供电中心 | 新驿供电所 | 0983501642 | 20 | 交流380V | 分布式光伏发电 | 全额上网 |  | 2019-10-28 |  | 2019-10-28 | [6 empty] | 10kV新西线 | 0800010075 | 新驿供电所 | 新驿镇店子村公变 | 0800030843 | 250 | 7 | 134 | 116
济宁供电公司 | 兖州供电中心 | 新驿供电所 | 0983502629 | 10 | 交流380V | 分布式光伏发电 | 全额上网 | *灿宇 | 2019-10-30 | 0000000085 | 2019-10-30 | 35kV新驿变电站 | 0800010063 | 10kV店北线 | 0000775888 | 新驿店子中心社区#1变 | 单电源 | 10kV新西线 | 0800010075 | 新驿供电所 | 新驿镇店子村公变 | 0800030843 | 250 | 7 | 134 | 116
济宁供电公司 | 兖州供电中心 | 新驿供电所 | 0984610976 | 20 | 交流380V | 分布式光伏发电 | 全额上网 | *庆瑞 | 2019-10-28 | 0000000085 | 2019-10-28 | 35kV新驿变电站 | 0800010063 | 10kV店北线 | 0000775888 | 新驿店子中心社区#1变 | 单电源 | 10kV新西线 | 0800010075 | 新驿供电所 | 新驿镇店子村公变 | 0800030843 | 250 | 7 | 134 | 116
济宁供电公司 | 兖州供电中心 | 新驿供电所 | 1003322117 | 28 | 交流380V | 分布式光伏发电 | 全额上网 |  | 2020-03-12 |  | 2020-03-12 | [6 empty] | 10kV新西线 | 0800010075 | 新驿供电所 | 新驿镇店子村公变 | 0800030843 | 250 | 7 | 134 | 116
济宁供电公司 | 兖州供电中心 | 漕河供电所 | 0890932317 | 16.2 | 交流380V | 分布式光伏发电 | 全额上网 |  | 2017-11-27 |  | 2017-11-27 | [6 empty] | 10kV华厂线 | 0000393704 | 漕河供电所 | 漕河镇大厂村公变 | 0000423248 | 400 | 4 | 59.93 | 340.07
济宁供电公司 | 兖州供电中心 | 漕河供电所 | 0894817021 | 10.8 | 交流380V | 分布式光伏发电 | 全额上网 |  | 2017-12-19 |  | 2017-12-19 | [6 empty] | 10kV华厂线 | 0000393704 | 漕河供电所 | 漕河镇大厂村公变 | 0000423248 | 400 | 4 | 59.93 | 340.07
济宁供电公司 | 兖州供电中心 | 漕河供电所 | 1013390616 | 12.6 | 交流380V | 分布式光伏发电 | 全额上网 |  | 2020-05-22 |  | 2020-05-22 | [6 empty] | 10kV华厂线 | 0000393704 | 漕河供电所 | 漕河镇大厂村公变 | 0000423248 | 400 | 4 | 59.93 | 340.07
济宁供电公司 | 兖州供电中心 | 漕河供电所 | 1057593141 | 20.33 | 交流380V | 分布式光伏发电 | 全额上网 |  | 2021-03-08 |  | 2021-03-08 | [6 empty] | 10kV华厂线 | 0000393704 | 漕河供电所 | 漕河镇大厂村公变 | 0000423248 | 400 | 4 | 59.93 | 340.07
济宁供电公司 | 兖州供电中心 | 颜店供电所 | 0869511512 | 5.3 | 交流220V | 分布式光伏发电 | 全额上网 |  | 2017-08-03 |  | 2017-08-03 | [6 empty] | 10kV红星线 | 0800010105 | 颜店供电所 | 颜店镇郭楼村公变 | 0800030872 | 200 | 1 | 5.3 | 194.7
济宁供电公司 | 兖州供电中心 | 小孟供电所 | 0806165301 | 10.4 | 交流380V | 分布式光伏发电 | 全额上网 |  | 2016-01-22 |  | 2016-01-22 | [6 empty] | 10kV孟西II线 | 0000293907 | 小孟供电所 | 后孟村（400） | 0800031455 | 600 | 18 | 319.001 | 280.999
济宁供电公司 | 兖州供电中心 | 小孟供电所 | 0869831731 | 10.4 | 交流380V | 分布式光伏发电 | 全额上网 |  | 2017-07-17 |  | 2017-07-17 | [6 empty] | 10kV孟西II线 | 0000293907 | 小孟供电所 | 后孟村（400） | 0800031455 | 600 | 18 | 319.001 | 280.999
济宁供电公司 | 兖州供电中心 | 小孟供电所 | 0904848021 | 10 | 交流380V | 分布式光伏发电 | 全额上网 |  | 2018-02-09 |  | 2018-02-09 | [6 empty] | 10kV孟西II线 | 0000293907 | 小孟供电所 | 后孟村（400） | 0800031455 | 600 | 18 | 319.001 | 280.999
济宁供电公司 | 兖州供电中心 | 小孟供电所 | 0905374754 | 10.26 | 交流380V | 分布式光伏发电 | 全额上网 |  | 2018-03-07 |  | 2018-03-07 | [6 empty] | 10kV孟西II线 | 0000293907 | 小孟供电所 | 后孟村（400） | 0800031455 | 600 | 18 | 319.001 | 280.999
济宁供电公司 | 兖州供电中心 | 小孟供电所 | 0915789872 | 10.8 | 交流380V | 分布式光伏发电 | 全额上网 |  | 2018-06-14 |  | 2018-06-14 | [6 empty] | 10kV孟西II线 | 0000293907 | 小孟供电所 | 后孟村（400） | 0800031455 | 600 | 18 | 319.001 | 280.999
济宁供电公司 | 兖州供电中心 | 小孟供电所 | 0962076570 | 17.98 | 交流380V | 分布式光伏发电 | 全额上网 |  | 2019-07-12 |  | 2019-07-12 | [6 empty] | 10kV孟西II线 | 0000293907 | 小孟供电所 | 后孟村（400） | 0800031455 | 600 | 18 | 319.001 | 280.999
济宁供电公司 | 兖州供电中心 | 小孟供电所 | 0962077759 | 11.47 | 交流380V | 分布式光伏发电 | 全额上网 |  | 2019-07-12 |  | 2019-07-12 | [6 empty] | 10kV孟西II线 | 0000293907 | 小孟供电所 | 后孟村（400） | 0800031455 | 600 | 18 | 319.001 | 280.999
济宁供电公司 | 兖州供电中心 | 小孟供电所 | 0968446780 | 16.28 | 交流380V | 分布式光伏发电 | 全额上网 |  | 2019-08-09 |  | 2019-08-09 | [6 empty] | 10kV孟西II线 | 0000293907 | 小孟供电所 | 后孟村（400） | 0800031455 | 600 | 18 | 319.001 | 280.999
济宁供电公司 | 兖州供电中心 | 小孟供电所 | 0976737102 | 17.76 | 交流380V | 分布式光伏发电 | 全额上网 |  | 2019-09-16 |  | 2019-09-16 | [6 empty] | 10kV孟西II线 | 0000293907 | 小孟供电所 | 后孟村（400） | 0800031455 | 600 | 18 | 319.001 | 280.999
济宁供电公司 | 兖州供电中心 | 小孟供电所 | 0976948102 | 29.6 | 交流380V | 分布式光伏发电 | 全额上网 |  | 2019-09-30 |  | 2019-09-30 | [6 empty] | 10kV孟西II线 | 0000293907 | 小孟供电所 | 后孟村（400） | 0800031455 | 600 | 18 | 319.001 | 280.999
济宁供电公司 | 兖州供电中心 | 小孟供电所 | 0980703612 | 17.176 | 交流380V | 分布式光伏发电 | 全额上网 | *永利 | 2019-09-30 | 0005003966 | 2019-09-30 | 35kV小孟变电站 | 0000293907 | 10kV孟西II线 | 0800031455 | 后孟村（400） | 单电源 | 10kV孟西II线 | 0000293907 | 小孟供电所 | 后孟村（400） | 0800031455 | 600 | 18 | 319.001 | 280.999
济宁供电公司 | 兖州供电中心 | 小孟供电所 | 0982651304 | 22.2 | 交流380V | 分布式光伏发电 | 全额上网 | *汝强 | 2019-09-30 | 0005003966 | 2019-09-30 | 35kV小孟变电站 | 0000293907 | 10kV孟西II线 | 0800031455 | 后孟村（400） | 单电源 | 10kV孟西II线 | 0000293907 | 小孟供电所 | 后孟村（400） | 0800031455 | 600 | 18 | 319.001 | 280.999
济宁供电公司 | 兖州供电中心 | 小孟供电所 | 1012420884 | 19.44 | 交流380V | 分布式光伏发电 | 全额上网 |  | 2020-06-11 |  | 2020-06-11 | [6 empty] | 10kV孟西II线 | 0000293907 | 小孟供电所 | 后孟村（400） | 0800031455 | 600 | 18 | 319.001 | 280.999
济宁供电公司 | 兖州供电中心 | 小孟供电所 | 1027265537 | 12.045 | 交流380V | 分布式光伏发电 | 全额上网 |  | 2020-08-27 |  | 2020-08-27 | [6 empty] | 10kV孟西II线 | 0000293907 | 小孟供电所 | 后孟村（400） | 0800031455 | 600 | 18 | 319.001 | 280.999
济宁供电公司 | 兖州供电中心 | 小孟供电所 | 1041381194 | 18.5 | 交流380V | 分布式光伏发电 | 全额上网 |  | 2020-11-26 |  | 2020-11-26 | [6 empty] | 10kV孟西II线 | 0000293907 | 小孟供电所 | 后孟村（400） | 0800031455 | 600 | 18 | 319.001 | 280.999
济宁供电公司 | 兖州供电中心 | 小孟供电所 | 1054279813 | 27 | 交流380V | 分布式光伏发电 | 全额上网 |  | 2021-03-15 |  | 2021-03-15 | [6 empty] | 10kV孟西II线 | 0000293907 | 小孟供电所 | 后孟村（400） | 0800031455 | 600 | 18 | 319.001 | 280.999
济宁供电公司 | 兖州供电中心 | 小孟供电所 | 1057564806 | 28.8 | 交流380V | 分布式光伏发电 | 全额上网 |  | 2021-03-15 |  | 2021-03-15 | [6 empty] | 10kV孟西II线 | 0000293907 | 小孟供电所 | 后孟村（400） | 0800031455 | 600 | 18 | 319.001 | 280.999
济宁供电公司 | 兖州供电中心 | 小孟供电所 | 1076612799 | 28.89 | 交流380V | 分布式光伏发电 | 全额上网 |  | 2021-07-23 |  | 2021-07-23 | [6 empty] | 10kV孟西II线 | 0000293907 | 小孟供电所 | 后孟村（400） | 0800031455 | 600 | 18 | 319.001 | 280.999
济宁供电公司 | 兖州供电中心 | 小孟供电所 | 0852710209 | 5 | 交流220V | 分布式光伏发电 | 全额上网 |  | 2017-01-19 |  | 2017-01-19 | [6 empty] | 10kV新孟Ⅱ线 | 0000293905 | 小孟供电所 | 南门村台区 | 0800031457 | 630 | 11 | 159.73 | 470.27
济宁供电公司 | 兖州供电中心 | 小孟供电所 | 0863957174 | 5.5 | 交流220V | 分布式光伏发电 | 全额上网 |  | 2017-05-18 |  | 2017-05-18 | [6 empty] | 10kV新孟Ⅱ线 | 0000293905 | 小孟供电所 | 南门村台区 | 0800031457 | 630 | 11 | 159.73 | 470.27
济宁供电公司 | 兖州供电中心 | 小孟供电所 | 0868384713 | 5.4 | 交流220V | 分布式光伏发电 | 全额上网 |  | 2017-07-12 |  | 2017-07-12 | [6 empty] | 10kV新孟Ⅱ线 | 0000293905 | 小孟供电所 | 南门村台区 | 0800031457 | 630 | 11 | 159.73 | 470.27
济宁供电公司 | 兖州供电中心 | 小孟供电所 | 0915485044 | 10.26 | 交流380V | 分布式光伏发电 | 全额上网 |  | 2018-06-05 |  | 2018-06-05 | [6 empty] | 10kV新孟Ⅱ线 | 0000293905 | 小孟供电所 | 南门村台区 | 0800031457 | 630 | 11 | 159.73 | 470.27
济宁供电公司 | 兖州供电中心 | 小孟供电所 | 1006974409 | 19.3 | 交流380V | 分布式光伏发电 | 全额上网 |  | 2020-04-03 |  | 2020-04-03 | [6 empty] | 10kV新孟Ⅱ线 | 0000293905 | 小孟供电所 | 南门村台区 | 0800031457 | 630 | 11 | 159.73 | 470.27
济宁供电公司 | 兖州供电中心 | 小孟供电所 | 1086092242 | 19.44 | 交流380V | 分布式光伏发电 | 全额上网 |  | 2021-09-30 |  | 2021-09-30 | [6 empty] | 10kV新孟Ⅱ线 | 0000293905 | 小孟供电所 | 南门村台区 | 0800031457 | 630 | 11 | 159.73 | 470.27
济宁供电公司 | 兖州供电中心 | 小孟供电所 | 1089535982 | 26.16 | 交流380V | 分布式光伏发电 | 全额上网 |  | 2021-11-11 |  | 2021-11-11 | [6 empty] | 10kV新孟Ⅱ线 | 0000293905 | 小孟供电所 | 南门村台区 | 0800031457 | 630 | 11 | 159.73 | 470.27
济宁供电公司 | 兖州供电中心 | 小孟供电所 | 1098557315 | 16.5 | 交流380V | 分布式光伏发电 | 全额上网 |  | 2021-12-20 |  | 2021-12-20 | [6 empty] | 10kV新孟Ⅱ线 | 0000293905 | 小孟供电所 | 南门村台区 | 0800031457 | 630 | 11 | 159.73 | 470.27
济宁供电公司 | 兖州供电中心 | 小孟供电所 | 1113606527 | 17.205 | 交流380V | 分布式光伏发电 | 全额上网 |  | 2022-03-16 |  | 2022-03-16 | [6 empty] | 10kV新孟Ⅱ线 | 0000293905 | 小孟供电所 | 南门村台区 | 0800031457 | 630 | 11 | 159.73 | 470.27
济宁供电公司 | 兖州供电中心 | 小孟供电所 | 1116567959 | 16.65 | 交流380V | 分布式光伏发电 | 全额上网 |  | 2022-04-21 |  | 2022-04-21 | [6 empty] | 10kV新孟Ⅱ线 | 0000293905 | 小孟供电所 | 南门村台区 | 0800031457 | 630 | 11 | 159.73 | 470.27
济宁供电公司 | 兖州供电中心 | 小孟供电所 | 1116564282 | 18.315 | 交流380V | 分布式光伏发电 | 全额上网 |  | 2022-04-21 |  | 2022-04-21 | [6 empty] | 10kV新孟Ⅱ线 | 0000293905 | 小孟供电所 | 南门村台区 | 0800031457 | 630 | 11 | 159.73 | 470.27
济宁供电公司 | 兖州供电中心 | 小孟供电所 | 0889518939 | 10.8 | 交流380V | 分布式光伏发电 | 全额上网 |  | 2017-11-20 |  | 2017-11-20 | [6 empty] | 10kV孟东I线 | 0000293908 | 小孟供电所 | 李堂村（400） | 0000423135 | 650 | 9 | 154.31 | 495.69
济宁供电公司 | 兖州供电中心 | 小孟供电所 | 0889998043 | 10 | 交流380V | 分布式光伏发电 | 全额上网 |  | 2017-11-20 |  | 2017-11-20 | [6 empty] | 10kV孟东I线 | 0000293908 | 小孟供电所 | 李堂村（400） | 0000423135 | 650 | 9 | 154.31 | 495.69
济宁供电公司 | 兖州供电中心 | 小孟供电所 | 0960042906 | 10.54 | 交流380V | 分布式光伏发电 | 全额上网 |  | 2019-07-05 |  | 2019-07-05 | [6 empty] | 10kV孟东I线 | 0000293908 | 小孟供电所 | 李堂村（400） | 0000423135 | 650 | 9 | 154.31 | 495.69
济宁供电公司 | 兖州供电中心 | 小孟供电所 | 1064692473 | 25.25 | 交流380V | 分布式光伏发电 | 全额上网 |  | 2021-05-08 |  | 2021-05-08 | [6 empty] | 10kV孟东I线 | 0000293908 | 小孟供电所 | 李堂村（400） | 0000423135 | 650 | 9 | 154.31 | 495.69
济宁供电公司 | 兖州供电中心 | 小孟供电所 | 1072919809 | 25 | 交流380V | 分布式光伏发电 | 全额上网 |  | 2021-06-29 |  | 2021-06-29 | [6 empty] | 10kV孟东I线 | 0000293908 | 小孟供电所 | 李堂村（400） | 0000423135 | 650 | 9 | 154.31 | 495.69
济宁供电公司 | 兖州供电中心 | 小孟供电所 | 1075850994 | 21.21 | 交流380V | 分布式光伏发电 | 全额上网 |  | 2021-07-15 |  | 2021-07-15 | [6 empty] | 10kV孟东I线 | 0000293908 | 小孟供电所 | 李堂村（400） | 0000423135 | 650 | 9 | 154.31 | 495.69
济宁供电公司 | 兖州供电中心 | 小孟供电所 | 1080081877 | 15.15 | 交流380V | 分布式光伏发电 | 全额上网 |  | 2021-08-11 |  | 2021-08-11 | [6 empty] | 10kV孟东I线 | 0000293908 | 小孟供电所 | 李堂村（400） | 0000423135 | 650 | 9 | 154.31 | 495.69
济宁供电公司 | 兖州供电中心 | 小孟供电所 | 1087780188 | 17.17 | 交流380V | 分布式光伏发电 | 全额上网 |  | 2021-10-14 |  | 2021-10-14 | [6 empty] | 10kV孟东I线 | 0000293908 | 小孟供电所 | 李堂村（400） | 0000423135 | 650 | 9 | 154.31 | 495.69
济宁供电公司 | 兖州供电中心 | 小孟供电所 | 1093449035 | 19.19 | 交流380V | 分布式光伏发电 | 全额上网 |  | 2021-11-22 |  | 2021-11-22 | [6 empty] | 10kV孟东I线 | 0000293908 | 小孟供电所 | 李堂村（400） | 0000423135 | 650 | 9 | 154.31 | 495.69
济宁供电公司 | 兖州供电中心 | 大安供电所 | 0806142544 | 10.4 | 交流380V | 分布式光伏发电 | 全额上网 |  | 2016-01-22 |  | 2016-01-22 | [6 empty] | 10kV安工Ⅱ线 | 0800010922 | 大安供电所 | 前邢村100KVA(1#) | 0000423154 | 400 | 1 | 10.4 | 389.6
济宁供电公司 | 兖州供电中心 | 颜店供电所 | 0857980933 | 10.2 | 交流380V | 分布式光伏发电 | 自发自用余电上网 | *艳洪 | 2017-04-05 | 0003048254 | 2017-04-05 | 110kV嵫山变电站 | 0000041515 | 10kV颜店线 | 0000423253 | 前王村200KVA公用变 | 单电源 | 10kV颜店线 | 0000041515 | 颜店供电所 | 前王村200KVA公用变 | 0000423253 | 200 | 1 | 10.2 | 189.8
济宁供电公司 | 兖州供电中心 | 颜店供电所 | 0821327557 | 5 | 交流220V | 分布式光伏发电 | 全额上网 |  | 2016-05-19 |  | 2016-05-19 | [6 empty] | 10kV李宫线 | 0000041507 | 颜店供电所 | 南阁村台区 | 0000423175 | 200 | 2 | 10 | 190
济宁供电公司 | 兖州供电中心 | 颜店供电所 | 0864073413 | 5 | 交流220V | 分布式光伏发电 | 全额上网 |  | 2017-05-26 |  | 2017-05-26 | [6 empty] | 10kV李宫线 | 0000041507 | 颜店供电所 | 南阁村台区 | 0000423175 | 200 | 2 | 10 | 190
济宁供电公司 | 兖州供电中心 | 颜店供电所 | 0852295744 | 15.6 | 交流380V | 分布式光伏发电 | 全额上网 |  | 2017-01-17 |  | 2017-01-17 | [6 empty] | 10kV袁庄线 | 0000041517 | 颜店供电所 | 孔屯村台区 | 0800031624 | 315 | 1 | 15.6 | 299.4
济宁供电公司 | 兖州供电中心 | 漕河供电所 | 0896610185 | 11.4 | 交流380V | 分布式光伏发电 | 全额上网 |  | 2018-02-09 |  | 2018-02-09 | [6 empty] | 10kV后王线 | 0000393702 | 漕河供电所 | 谈村315KVA公用变 | 0800031642 | 315 | 6 | 127.94 | 187.06
济宁供电公司 | 兖州供电中心 | 漕河供电所 | 1021301347 | 20 | 交流220V | 分布式光伏发电 | 全额上网 |  | 2020-07-06 |  | 2020-07-06 | [6 empty] | 10kV后王线 | 0000393702 | 漕河供电所 | 谈村315KVA公用变 | 0800031642 | 315 | 6 | 127.94 | 187.06
济宁供电公司 | 兖州供电中心 | 漕河供电所 | 1058317195 | 28.16 | 交流380V | 分布式光伏发电 | 全额上网 |  | 2021-03-16 |  | 2021-03-16 | [6 empty] | 10kV后王线 | 0000393702 | 漕河供电所 | 谈村315KVA公用变 | 0800031642 | 315 | 6 | 127.94 | 187.06
济宁供电公司 | 兖州供电中心 | 漕河供电所 | 1094052337 | 20.2 | 交流380V | 分布式光伏发电 | 全额上网 |  | 2021-11-18 |  | 2021-11-18 | [6 empty] | 10kV后王线 | 0000393702 | 漕河供电所 | 谈村315KVA公用变 | 0800031642 | 315 | 6 | 127.94 | 187.06
济宁供电公司 | 兖州供电中心 | 漕河供电所 | 1095804593 | 24.2 | 交流380V | 分布式光伏发电 | 全额上网 |  | 2021-12-08 |  | 2021-12-08 | [6 empty] | 10kV后王线 | 0000393702 | 漕河供电所 | 谈村315KVA公用变 | 0800031642 | 315 | 6 | 127.94 | 187.06
济宁供电公司 | 兖州供电中心 | 漕河供电所 | 1103601460 | 23.98 | 交流380V | 分布式光伏发电 | 全额上网 |  | 2021-12-30 |  | 2021-12-30 | [6 empty] | 10kV后王线 | 0000393702 | 漕河供电所 | 谈村315KVA公用变 | 0800031642 | 315 | 6 | 127.94 | 187.06
济宁供电公司 | 兖州供电中心 | 新驿供电所 | 0801019557 | 20.8 | 交流380V | 分布式光伏发电 | 全额上网 |  | 2015-12-17 |  | 2015-12-17 | [6 empty] | 10kV新西线 | 0800010075 | 新驿供电所 | 杨营村250kVA公用变 | 0800031644 | 650 | 13 | 261.75 | 388.25
济宁供电公司 | 兖州供电中心 | 新驿供电所 | 0966774999 | 16.43 | 交流380V | 分布式光伏发电 | 全额上网 |  | 2019-07-05 |  | 2019-07-05 | [6 empty] | 10kV新西线 | 0800010075 | 新驿供电所 | 杨营村250kVA公用变 | 0800031644 | 650 | 13 | 261.75 | 388.25
济宁供电公司 | 兖州供电中心 | 新驿供电所 | 0967345552 | 34.1 | 交流380V | 分布式光伏发电 | 全额上网 |  | 2019-07-05 |  | 2019-07-05 | [6 empty] | 10kV新西线 | 0800010075 | 新驿供电所 | 杨营村250kVA公用变 | 0800031644 | 650 | 13 | 261.75 | 388.25
济宁供电公司 | 兖州供电中心 | 新驿供电所 | 0967354954 | 16.43 | 交流380V | 分布式光伏发电 | 全额上网 |  | 2019-07-05 |  | 2019-07-05 | [6 empty] | 10kV新西线 | 0800010075 | 新驿供电所 | 杨营村250kVA公用变 | 0800031644 | 650 | 13 | 261.75 | 388.25
济宁供电公司 | 兖州供电中心 | 新驿供电所 | 0974959348 | 16.43 | 交流380V | 分布式光伏发电 | 全额上网 | *会民 | 2019-09-20 | 0000000085 | 2019-09-20 | 35kV新驿变电站 | 0800010075 | 10kV新西线 | 0800031644 | 杨营村250kVA公用变 | 单电源 | 10kV新西线 | 0800010075 | 新驿供电所 | 杨营村250kVA公用变 | 0800031644 | 650 | 13 | 261.75 | 388.25
济宁供电公司 | 兖州供电中心 | 新驿供电所 | 1082447077 | 17.17 | 交流380V | 分布式光伏发电 | 全额上网 |  | 2021-09-02 |  | 2021-09-02 | [6 empty] | 10kV新西线 | 0800010075 | 新驿供电所 | 杨营村250kVA公用变 | 0800031644 | 650 | 13 | 261.75 | 388.25
济宁供电公司 | 兖州供电中心 | 新驿供电所 | 1082702543 | 32.32 | 交流380V | 分布式光伏发电 | 全额上网 |  | 2021-09-02 |  | 2021-09-02 | [6 empty] | 10kV新西线 | 0800010075 | 新驿供电所 | 杨营村250kVA公用变 | 0800031644 | 650 | 13 | 261.75 | 388.25
济宁供电公司 | 兖州供电中心 | 新驿供电所 | 1083903556 | 22.22 | 交流380V | 分布式光伏发电 | 全额上网 |  | 2021-09-15 |  | 2021-09-15 | [6 empty] | 10kV新西线 | 0800010075 | 新驿供电所 | 杨营村250kVA公用变 | 0800031644 | 650 | 13 | 261.75 | 388.25
济宁供电公司 | 兖州供电中心 | 新驿供电所 | 1087660343 | 15.15 | 交流380V | 分布式光伏发电 | 全额上网 |  | 2021-10-12 |  | 2021-10-12 | [6 empty] | 10kV新西线 | 0800010075 | 新驿供电所 | 杨营村250kVA公用变 | 0800031644 | 650 | 13 | 261.75 | 388.25
济宁供电公司 | 兖州供电中心 | 新驿供电所 | 1090083603 | 20.2 | 交流380V | 分布式光伏发电 | 全额上网 |  | 2021-11-18 |  | 2021-11-18 | [6 empty] | 10kV新西线 | 0800010075 | 新驿供电所 | 杨营村250kVA公用变 | 0800031644 | 650 | 13 | 261.75 | 388.25
济宁供电公司 | 兖州供电中心 | 新驿供电所 | 1094467771 | 20.2 | 交流380V | 分布式光伏发电 | 全额上网 |  | 2021-12-01 |  | 2021-12-01 | [6 empty] | 10kV新西线 | 0800010075 | 新驿供电所 | 杨营村250kVA公用变 | 0800031644 | 650 | 13 | 261.75 | 388.25
济宁供电公司 | 兖州供电中心 | 新驿供电所 | 1094469894 | 16.16 | 交流380V | 分布式光伏发电 | 全额上网 |  | 2021-12-01 |  | 2021-12-01 | [6 empty] | 10kV新西线 | 0800010075 | 新驿供电所 | 杨营村250kVA公用变 | 0800031644 | 650 | 13 | 261.75 | 388.25
济宁供电公司 | 兖州供电中心 | 新驿供电所 | 1094479752 | 14.14 | 交流380V | 分布式光伏发电 | 全额上网 |  | 2021-12-01 |  | 2021-12-01 | [6 empty] | 10kV新西线 | 0800010075 | 新驿供电所 | 杨营村250kVA公用变 | 0800031644 | 650 | 13 | 261.75 | 388.25
济宁供电公司 | 兖州供电中心 | 新驿供电所 | 0852922808 | 5 | 交流220V | 分布式光伏发电 | 全额上网 |  | 2017-01-22 |  | 2017-01-22 | [6 empty] | 10kV皇林线 | 0800011812 | 新驿供电所 | 东二村315kVA公用变 | 0800031645 | 315 | 12 | 173.11 | 141.89
济宁供电公司 | 兖州供电中心 | 新驿供电所 | 0859309213 | 5 | 交流220V | 分布式光伏发电 | 全额上网 |  | 2017-05-03 |  | 2017-05-03 | [6 empty] | 10kV皇林线 | 0800011812 | 新驿供电所 | 东二村315kVA公用变 | 0800031645 | 315 | 12 | 173.11 | 141.89
济宁供电公司 | 兖州供电中心 | 新驿供电所 | 0865176490 | 5 | 交流220V | 分布式光伏发电 | 全额上网 |  | 2017-06-26 |  | 2017-06-26 | [6 empty] | 10kV皇林线 | 0800011812 | 新驿供电所 | 东二村315kVA公用变 | 0800031645 | 315 | 12 | 173.11 | 141.89
济宁供电公司 | 兖州供电中心 | 新驿供电所 | 0865210574 | 5 | 交流220V | 分布式光伏发电 | 全额上网 |  | 2017-06-26 |  | 2017-06-26 | [6 empty] | 10kV皇林线 | 0800011812 | 新驿供电所 | 东二村315kVA公用变 | 0800031645 | 315 | 12 | 173.11 | 141.89
济宁供电公司 | 兖州供电中心 | 新驿供电所 | 0865212860 | 5 | 交流220V | 分布式光伏发电 | 全额上网 |  | 2017-06-26 |  | 2017-06-26 | [6 empty] | 10kV皇林线 | 0800011812 | 新驿供电所 | 东二村315kVA公用变 | 0800031645 | 315 | 12 | 173.11 | 141.89
济宁供电公司 | 兖州供电中心 | 新驿供电所 | 0879557360 | 5 | 交流220V | 分布式光伏发电 | 全额上网 |  | 2017-08-17 |  | 2017-08-17 | [6 empty] | 10kV皇林线 | 0800011812 | 新驿供电所 | 东二村315kVA公用变 | 0800031645 | 315 | 12 | 173.11 | 141.89
济宁供电公司 | 兖州供电中心 | 新驿供电所 | 1090081216 | 22.22 | 交流380V | 分布式光伏发电 | 全额上网 |  | 2021-11-04 |  | 2021-11-04 | [6 empty] | 10kV皇林线 | 0800011812 | 新驿供电所 | 东二村315kVA公用变 | 0800031645 | 315 | 12 | 173.11 | 141.89
济宁供电公司 | 兖州供电中心 | 新驿供电所 | 1091164262 | 26.16 | 交流380V | 分布式光伏发电 | 全额上网 |  | 2021-12-27 |  | 2021-12-27 | [6 empty] | 10kV皇林线 | 0800011812 | 新驿供电所 | 东二村315kVA公用变 | 0800031645 | 315 | 12 | 173.11 | 141.89
济宁供电公司 | 兖州供电中心 | 新驿供电所 | 1093473317 | 29.16 | 交流380V | 分布式光伏发电 | 全额上网 |  | 2021-12-27 |  | 2021-12-27 | [6 empty] | 10kV皇林线 | 0800011812 | 新驿供电所 | 东二村315kVA公用变 | 0800031645 | 315 | 12 | 173.11 | 141.89
济宁供电公司 | 兖州供电中心 | 新驿供电所 | 1095700543 | 19.44 | 交流380V | 分布式光伏发电 | 全额上网 |  | 2022-01-10 |  | 2022-01-10 | [6 empty] | 10kV皇林线 | 0800011812 | 新驿供电所 | 东二村315kVA公用变 | 0800031645 | 315 | 12 | 173.11 | 141.89
济宁供电公司 | 兖州供电中心 | 新驿供电所 | 1104591904 | 21.06 | 交流380V | 分布式光伏发电 | 全额上网 |  | 2022-01-14 |  | 2022-01-14 | [6 empty] | 10kV皇林线 | 0800011812 | 新驿供电所 | 东二村315kVA公用变 | 0800031645 | 315 | 12 | 173.11 | 141.89
济宁供电公司 | 兖州供电中心 | 新驿供电所 | 1115405458 | 25.07 | 交流380V | 分布式光伏发电 | 全额上网 |  | 2022-04-07 |  | 2022-04-07 | [6 empty] | 10kV皇林线 | 0800011812 | 新驿供电所 | 东二村315kVA公用变 | 0800031645 | 315 | 12 | 173.11 | 141.89
济宁供电公司 | 兖州供电中心 | 新驿供电所 | 0852930148 | 32.13 | 交流380V | 分布式光伏发电 | 自发自用余电上网 | 济宁****新驿镇人民政府 | 2017-01-22 | 0000000085 | 2017-01-22 | 35kV新驿变电站 | 0800010074 | 10kV新中线 | 0800031648 | 新驿一村400kVA公用变 | 单电源 | 10kV新中线 | 0800010074 | 新驿供电所 | 新驿一村400kVA公用变 | 0800031648 | 400 | 4 | 90.29 | 309.71
济宁供电公司 | 兖州供电中心 | 新驿供电所 | 0904847422 | 10 | 交流380V | 分布式光伏发电 | 全额上网 |  | 2018-02-09 |  | 2018-02-09 | [6 empty] | 10kV新中线 | 0800010074 | 新驿供电所 | 新驿一村400kVA公用变 | 0800031648 | 400 | 4 | 90.29 | 309.71
济宁供电公司 | 兖州供电中心 | 新驿供电所 | 1065841687 | 28 | 交流380V | 分布式光伏发电 | 全额上网 |  | 2021-05-24 |  | 2021-05-24 | [6 empty] | 10kV新中线 | 0800010074 | 新驿供电所 | 新驿一村400kVA公用变 | 0800031648 | 400 | 4 | 90.29 | 309.71
济宁供电公司 | 兖州供电中心 | 新驿供电所 | 1115406376 | 20.16 | 交流380V | 分布式光伏发电 | 全额上网 |  | 2022-03-31 |  | 2022-03-31 | [6 empty] | 10kV新中线 | 0800010074 | 新驿供电所 | 新驿一村400kVA公用变 | 0800031648 | 400 | 4 | 90.29 | 309.71
济宁供电公司 | 兖州供电中心 | 漕河供电所 | 0848228459 | 5.1 | 交流220V | 分布式光伏发电 | 自发自用余电上网 | *委 | 2017-01-12 | 0015891555 | 2017-01-12 | 35kV漕河变电站 | 0000393704 | 10kV华厂线 | 0800031649 | 前漕村315KVA公用变 | 单电源 | 10kV华厂线 | 0000393704 | 漕河供电所 | 前漕村315KVA公用变 | 0800031649 | 315 | 6 | 118.12 | 196.88
济宁供电公司 | 兖州供电中心 | 漕河供电所 | 0858994227 | 8.32 | 交流380V | 分布式光伏发电 | 全额上网 |  | 2017-06-08 |  | 2017-06-08 | [6 empty] | 10kV华厂线 | 0000393704 | 漕河供电所 | 前漕村315KVA公用变 | 0800031649 | 315 | 6 | 118.12 | 196.88
济宁供电公司 | 兖州供电中心 | 漕河供电所 | 0895188829 | 10.8 | 交流380V | 分布式光伏发电 | 全额上网 |  | 2017-12-19 |  | 2017-12-19 | [6 empty] | 10kV华厂线 | 0000393704 | 漕河供电所 | 前漕村315KVA公用变 | 0800031649 | 315 | 6 | 118.12 | 196.88
济宁供电公司 | 兖州供电中心 | 漕河供电所 | 1073660157 | 34 | 交流380V | 分布式光伏发电 | 全额上网 |  | 2021-07-20 |  | 2021-07-20 | [6 empty] | 10kV华厂线 | 0000393704 | 漕河供电所 | 前漕村315KVA公用变 | 0800031649 | 315 | 6 | 118.12 | 196.88
济宁供电公司 | 兖州供电中心 | 漕河供电所 | 1083276157 | 32.4 | 交流380V | 分布式光伏发电 | 全额上网 |  | 2021-08-26 |  | 2021-08-26 | [6 empty] | 10kV华厂线 | 0000393704 | 漕河供电所 | 前漕村315KVA公用变 | 0800031649 | 315 | 6 | 118.12 | 196.88
济宁供电公司 | 兖州供电中心 | 漕河供电所 | 1107606658 | 27.5 | 交流380V | 分布式光伏发电 | 全额上网 |  | 2022-01-26 |  | 2022-01-26 | [6 empty] | 10kV华厂线 | 0000393704 | 漕河供电所 | 前漕村315KVA公用变 | 0800031649 | 315 | 6 | 118.12 | 196.88
济宁供电公司 | 兖州供电中心 | 新驿供电所 | 0801042689 | 10.4 | 交流380V | 分布式光伏发电 | 全额上网 |  | 2015-12-18 |  | 2015-12-18 | [6 empty] | 10kV皇林线 | 0800011812 | 新驿供电所 | 王楼村250kVA公用变 | 0000423176 | 800 | 14 | 225.89 | 574.11
济宁供电公司 | 兖州供电中心 | 新驿供电所 | 0854484940 | 10 | 交流380V | 分布式光伏发电 | 全额上网 |  | 2017-03-22 |  | 2017-03-22 | [6 empty] | 10kV皇林线 | 0800011812 | 新驿供电所 | 王楼村250kVA公用变 | 0000423176 | 800 | 14 | 225.89 | 574.11
济宁供电公司 | 兖州供电中心 | 新驿供电所 | 0859166155 | 8 | 交流220V | 分布式光伏发电 | 全额上网 |  | 2017-07-06 |  | 2017-07-06 | [6 empty] | 10kV皇林线 | 0800011812 | 新驿供电所 | 王楼村250kVA公用变 | 0000423176 | 800 | 14 | 225.89 | 574.11
济宁供电公司 | 兖州供电中心 | 新驿供电所 | 0862297798 | 5 | 交流220V | 分布式光伏发电 | 全额上网 |  | 2017-05-03 |  | 2017-05-03 | [6 empty] | 10kV皇林线 | 0800011812 | 新驿供电所 | 王楼村250kVA公用变 | 0000423176 | 800 | 14 | 225.89 | 574.11
济宁供电公司 | 兖州供电中心 | 新驿供电所 | 0863998663 | 10.6 | 交流380V | 分布式光伏发电 | 全额上网 |  | 2017-06-14 |  | 2017-06-14 | [6 empty] | 10kV皇林线 | 0800011812 | 新驿供电所 | 王楼村250kVA公用变 | 0000423176 | 800 | 14 | 225.89 | 574.11
济宁供电公司 | 兖州供电中心 | 新驿供电所 | 0865212424 | 5 | 交流220V | 分布式光伏发电 | 全额上网 |  | 2017-06-26 |  | 2017-06-26 | [6 empty] | 10kV皇林线 | 0800011812 | 新驿供电所 | 王楼村250kVA公用变 | 0000423176 | 800 | 14 | 225.89 | 574.11
济宁供电公司 | 兖州供电中心 | 新驿供电所 | 1071160903 | 15 | 交流380V | 分布式光伏发电 | 全额上网 |  | 2021-06-10 |  | 2021-06-10 | [6 empty] | 10kV皇林线 | 0800011812 | 新驿供电所 | 王楼村250kVA公用变 | 0000423176 | 800 | 14 | 225.89 | 574.11
济宁供电公司 | 兖州供电中心 | 新驿供电所 | 1072928793 | 19 | 交流380V | 分布式光伏发电 | 全额上网 |  | 2021-07-05 |  | 2021-07-05 | [6 empty] | 10kV皇林线 | 0800011812 | 新驿供电所 | 王楼村250kVA公用变 | 0000423176 | 800 | 14 | 225.89 | 574.11
济宁供电公司 | 兖州供电中心 | 新驿供电所 | 1081845128 | 19.19 | 交流380V | 分布式光伏发电 | 全额上网 |  | 2021-08-23 |  | 2021-08-23 | [6 empty] | 10kV皇林线 | 0800011812 | 新驿供电所 | 王楼村250kVA公用变 | 0000423176 | 800 | 14 | 225.89 | 574.11
济宁供电公司 | 兖州供电中心 | 新驿供电所 | 1082447279 | 22.22 | 交流380V | 分布式光伏发电 | 全额上网 |  | 2021-09-02 |  | 2021-09-02 | [6 empty] | 10kV皇林线 | 0800011812 | 新驿供电所 | 王楼村250kVA公用变 | 0000423176 | 800 | 14 | 225.89 | 574.11
济宁供电公司 | 兖州供电中心 | 新驿供电所 | 1088752687 | 27 | 交流380V | 分布式光伏发电 | 全额上网 |  | 2021-10-21 |  | 2021-10-21 | [6 empty] | 10kV皇林线 | 0800011812 | 新驿供电所 | 王楼村250kVA公用变 | 0000423176 | 800 | 14 | 225.89 | 574.11
济宁供电公司 | 兖州供电中心 | 新驿供电所 | 1090931537 | 22.89 | 交流380V | 分布式光伏发电 | 全额上网 |  | 2021-11-08 |  | 2021-11-08 | [6 empty] | 10kV皇林线 | 0800011812 | 新驿供电所 | 王楼村250kVA公用变 | 0000423176 | 800 | 14 | 225.89 | 574.11
济宁供电公司 | 兖州供电中心 | 新驿供电所 | 1091398801 | 19.19 | 交流380V | 分布式光伏发电 | 全额上网 |  | 2021-11-18 |  | 2021-11-18 | [6 empty] | 10kV皇林线 | 0800011812 | 新驿供电所 | 王楼村250kVA公用变 | 0000423176 | 800 | 14 | 225.89 | 574.11
济宁供电公司 | 兖州供电中心 | 新驿供电所 | 1098688369 | 32.4 | 交流380V | 分布式光伏发电 | 全额上网 |  | 2021-12-27 |  | 2021-12-27 | [6 empty] | 10kV皇林线 | 0800011812 | 新驿供电所 | 王楼村250kVA公用变 | 0000423176 | 800 | 14 | 225.89 | 574.11
济宁供电公司 | 兖州供电中心 | 兴隆供电所 | 0887504413 | 30 | 交流380V | 分布式光伏发电 | 全额上网 |  | 2017-12-21 |  | 2017-12-21 | [6 empty] | 10kV兴西线 | 0000106288 | 兴隆供电所 | 冠庄铺村#1变 | 0070000659 | 400 | 3 | 52.8 | 347.2
济宁供电公司 | 兖州供电中心 | 兴隆供电所 | 0890655335 | 11.4 | 交流380V | 分布式光伏发电 | 全额上网 |  | 2017-11-16 |  | 2017-11-16 | [6 empty] | 10kV兴西线 | 0000106288 | 兴隆供电所 | 冠庄铺村#1变 | 0070000659 | 400 | 3 | 52.8 | 347.2
济宁供电公司 | 兖州供电中心 | 兴隆供电所 | 0909471417 | 11.4 | 交流380V | 分布式光伏发电 | 全额上网 |  | 2018-04-13 |  | 2018-04-13 | [6 empty] | 10kV兴西线 | 0000106288 | 兴隆供电所 | 冠庄铺村#1变 | 0070000659 | 400 | 3 | 52.8 | 347.2
济宁供电公司 | 兖州供电中心 | 兴隆供电所 | 0878920729 | 10.6 | 交流380V | 分布式光伏发电 | 全额上网 |  | 2017-10-11 |  | 2017-10-11 | [6 empty] | 10kV王楼线 | 0000106289 | 兴隆供电所 | 巨王林村 | 0000535948 | 630 | 7 | 150.125 | 479.875
济宁供电公司 | 兖州供电中心 | 兴隆供电所 | 0906169173 | 11.4 | 交流380V | 分布式光伏发电 | 全额上网 |  | 2018-03-19 |  | 2018-03-19 | [6 empty] | 10kV王楼线 | 0000106289 | 兴隆供电所 | 巨王林村 | 0000535948 | 630 | 7 | 150.125 | 479.875
济宁供电公司 | 兖州供电中心 | 兴隆供电所 | 0906169838 | 11.4 | 交流380V | 分布式光伏发电 | 全额上网 |  | 2018-04-02 |  | 2018-04-02 | [6 empty] | 10kV王楼线 | 0000106289 | 兴隆供电所 | 巨王林村 | 0000535948 | 630 | 7 | 150.125 | 479.875
济宁供电公司 | 兖州供电中心 | 兴隆供电所 | 0908402148 | 20 | 交流380V | 分布式光伏发电 | 全额上网 |  | 2018-03-20 |  | 2018-03-20 | [6 empty] | 10kV王楼线 | 0000106289 | 兴隆供电所 | 巨王林村 | 0000535948 | 630 | 7 | 150.125 | 479.875
济宁供电公司 | 兖州供电中心 | 兴隆供电所 | 0909471853 | 22.8 | 交流380V | 分布式光伏发电 | 全额上网 |  | 2018-04-17 |  | 2018-04-17 | [6 empty] | 10kV王楼线 | 0000106289 | 兴隆供电所 | 巨王林村 | 0000535948 | 630 | 7 | 150.125 | 479.875
济宁供电公司 | 兖州供电中心 | 兴隆供电所 | 1105268148 | 35.425 | 交流380V | 分布式光伏发电 | 全额上网 |  | 2022-01-18 |  | 2022-01-18 | [6 empty] | 10kV王楼线 | 0000106289 | 兴隆供电所 | 巨王林村 | 0000535948 | 630 | 7 | 150.125 | 479.875
济宁供电公司 | 兖州供电中心 | 兴隆供电所 | 1115964821 | 38.5 | 交流380V | 分布式光伏发电 | 全额上网 |  | 2022-04-28 |  | 2022-04-28 | [6 empty] | 10kV王楼线 | 0000106289 | 兴隆供电所 | 巨王林村 | 0000535948 | 630 | 7 | 150.125 | 479.875
济宁供电公司 | 兖州供电中心 | 新驿供电所 | 0801041992 | 8.32 | 交流380V | 分布式光伏发电 | 全额上网 |  | 2015-12-18 |  | 2015-12-18 | [6 empty] | 10kV皇林线 | 0800011812 | 新驿供电所 | 新驿镇何村（200） | 0000209140 | 600 | 10 | 260.62 | 339.38
济宁供电公司 | 兖州供电中心 | 新驿供电所 | 0821400788 | 3 | 交流220V | 分布式光伏发电 | 全额上网 |  | 2016-05-19 |  | 2016-05-19 | [6 empty] | 10kV皇林线 | 0800011812 | 新驿供电所 | 新驿镇何村（200） | 0000209140 | 600 | 10 | 260.62 | 339.38
济宁供电公司 | 兖州供电中心 | 新驿供电所 | 1060893289 | 40.5 | 交流380V | 分布式光伏发电 | 全额上网 |  | 2021-04-21 |  | 2021-04-21 | [6 empty] | 10kV皇林线 | 0800011812 | 新驿供电所 | 新驿镇何村（200） | 0000209140 | 600 | 10 | 260.62 | 339.38
济宁供电公司 | 兖州供电中心 | 新驿供电所 | 1072639990 | 32.4 | 交流380V | 分布式光伏发电 | 全额上网 |  | 2021-06-22 |  | 2021-06-22 | [6 empty] | 10kV皇林线 | 0800011812 | 新驿供电所 | 新驿镇何村（200） | 0000209140 | 600 | 10 | 260.62 | 339.38
济宁供电公司 | 兖州供电中心 | 新驿供电所 | 1077530979 | 28.8 | 交流380V | 分布式光伏发电 | 全额上网 |  | 2021-08-23 |  | 2021-08-23 | [6 empty] | 10kV皇林线 | 0800011812 | 新驿供电所 | 新驿镇何村（200） | 0000209140 | 600 | 10 | 260.62 | 339.38
济宁供电公司 | 兖州供电中心 | 新驿供电所 | 1077531086 | 28.8 | 交流380V | 分布式光伏发电 | 全额上网 |  | 2021-09-09 |  | 2021-09-09 | [6 empty] | 10kV皇林线 | 0800011812 | 新驿供电所 | 新驿镇何村（200） | 0000209140 | 600 | 10 | 260.62 | 339.38
济宁供电公司 | 兖州供电中心 | 新驿供电所 | 1077531318 | 32.4 | 交流380V | 分布式光伏发电 | 全额上网 |  | 2021-09-28 |  | 2021-09-28 | [6 empty] | 10kV皇林线 | 0800011812 | 新驿供电所 | 新驿镇何村（200） | 0000209140 | 600 | 10 | 260.62 | 339.38
济宁供电公司 | 兖州供电中心 | 新驿供电所 | 1080287190 | 28.8 | 交流380V | 分布式光伏发电 | 全额上网 |  | 2021-08-23 |  | 2021-08-23 | [6 empty] | 10kV皇林线 | 0800011812 | 新驿供电所 | 新驿镇何村（200） | 0000209140 | 600 | 10 | 260.62 | 339.38
济宁供电公司 | 兖州供电中心 | 新驿供电所 | 1080287204 | 28.8 | 交流380V | 分布式光伏发电 | 全额上网 |  | 2021-09-09 |  | 2021-09-09 | [6 empty] | 10kV皇林线 | 0800011812 | 新驿供电所 | 新驿镇何村（200） | 0000209140 | 600 | 10 | 260.62 | 339.38
济宁供电公司 | 兖州供电中心 | 新驿供电所 | 1086511507 | 28.8 | 交流380V | 分布式光伏发电 | 全额上网 |  | 2021-10-12 |  | 2021-10-12 | [6 empty] | 10kV皇林线 | 0800011812 | 新驿供电所 | 新驿镇何村（200） | 0000209140 | 600 | 10 | 260.62 | 339.38
济宁供电公司 | 兖州供电中心 | 颜店供电所 | 0876996852 | 11.4 | 交流380V | 分布式光伏发电 | 全额上网 |  | 2017-08-16 |  | 2017-08-16 | [6 empty] | 10kV嵫红线 | 100018740981 | 颜店供电所 | 西滋阳村 | 0800031931 | 315 | 7 | 70.8 | 244.2
济宁供电公司 | 兖州供电中心 | 颜店供电所 | 0877000527 | 11.4 | 交流380V | 分布式光伏发电 | 全额上网 |  | 2017-08-16 |  | 2017-08-16 | [6 empty] | 10kV嵫红线 | 100018740981 | 颜店供电所 | 西滋阳村 | 0800031931 | 315 | 7 | 70.8 | 244.2
济宁供电公司 | 兖州供电中心 | 颜店供电所 | 0877001722 | 8.1 | 交流380V | 分布式光伏发电 | 全额上网 |  | 2017-08-16 |  | 2017-08-16 | [6 empty] | 10kV嵫红线 | 100018740981 | 颜店供电所 | 西滋阳村 | 0800031931 | 315 | 7 | 70.8 | 244.2
济宁供电公司 | 兖州供电中心 | 颜店供电所 | 0877002321 | 11.4 | 交流380V | 分布式光伏发电 | 全额上网 |  | 2017-09-13 |  | 2017-09-13 | [6 empty] | 10kV嵫红线 | 100018740981 | 颜店供电所 | 西滋阳村 | 0800031931 | 315 | 7 | 70.8 | 244.2
济宁供电公司 | 兖州供电中心 | 颜店供电所 | 0877743071 | 11.4 | 交流380V | 分布式光伏发电 | 全额上网 |  | 2017-10-11 |  | 2017-10-11 | [6 empty] | 10kV嵫红线 | 100018740981 | 颜店供电所 | 西滋阳村 | 0800031931 | 315 | 7 | 70.8 | 244.2
济宁供电公司 | 兖州供电中心 | 颜店供电所 | 0888420769 | 11.4 | 交流380V | 分布式光伏发电 | 全额上网 |  | 2017-10-11 |  | 2017-10-11 | [6 empty] | 10kV嵫红线 | 100018740981 | 颜店供电所 | 西滋阳村 | 0800031931 | 315 | 7 | 70.8 | 244.2
济宁供电公司 | 兖州供电中心 | 颜店供电所 | 0890499683 | 5.7 | 交流220V | 分布式光伏发电 | 全额上网 |  | 2017-11-16 |  | 2017-11-16 | [6 empty] | 10kV嵫红线 | 100018740981 | 颜店供电所 | 西滋阳村 | 0800031931 | 315 | 7 | 70.8 | 244.2
济宁供电公司 | 兖州供电中心 | 颜店供电所 | 0858971330 | 8.16 | 交流380V | 分布式光伏发电 | 自发自用余电上网 | *恩同 | 2017-03-29 | 0003048254 | 2017-03-29 | 110kV嵫山变电站 | 0000041507 | 10kV李宫线 | 0800031932 | 蒿庙村台区 | 单电源 | 10kV李宫线 | 0000041507 | 颜店供电所 | 蒿庙村台区 | 0800031932 | 400 | 3 | 26.421 | 373.579
济宁供电公司 | 兖州供电中心 | 颜店供电所 | 0983571199 | 8.19 | 交流220V | 分布式光伏发电 | 全额上网 | *恩刚 | 2019-10-18 | 0003048254 | 2019-10-18 | 110kV嵫山变电站 | 0000041507 | 10kV李宫线 | 0800031932 | 蒿庙村台区 | 单电源 | 10kV李宫线 | 0000041507 | 颜店供电所 | 蒿庙村台区 | 0800031932 | 400 | 3 | 26.421 | 373.579
济宁供电公司 | 兖州供电中心 | 颜店供电所 | 0983578259 | 10.071 | 交流380V | 分布式光伏发电 | 全额上网 | *恩强 | 2019-10-18 | 0003048254 | 2019-10-18 | 110kV嵫山变电站 | 0000041507 | 10kV李宫线 | 0800031932 | 蒿庙村台区 | 单电源 | 10kV李宫线 | 0000041507 | 颜店供电所 | 蒿庙村台区 | 0800031932 | 400 | 3 | 26.421 | 373.579
济宁供电公司 | 兖州供电中心 | 大安供电所 | 0862515373 | 5 | 交流220V | 分布式光伏发电 | 自发自用余电上网 | *计武 | 2017-05-02 | 0800000640 | 2017-05-02 | 110kV兖西变电站 | 0800010924 | 10kV安南线 | 0800032012 | 大南铺村 | 单电源 | 10kV安南线 | 0800010924 | 大安供电所 | 大南铺村 | 0800032012 | 315 | 13 | 253.31 | 61.69
济宁供电公司 | 兖州供电中心 | 大安供电所 | 0863999552 | 8.4 | 交流380V | 分布式光伏发电 | 全额上网 |  | 2017-06-08 |  | 2017-06-08 | [6 empty] | 10kV安南线 | 0800010924 | 大安供电所 | 大南铺村 | 0800032012 | 315 | 13 | 253.31 | 61.69
济宁供电公司 | 兖州供电中心 | 大安供电所 | 1021833181 | 27 | 交流380V | 分布式光伏发电 | 全额上网 |  | 2020-07-23 |  | 2020-07-23 | [6 empty] | 10kV安南线 | 0800010924 | 大安供电所 | 大南铺村 | 0800032012 | 315 | 13 | 253.31 | 61.69
济宁供电公司 | 兖州供电中心 | 大安供电所 | 1033763838 | 20 | 交流380V | 分布式光伏发电 | 全额上网 |  | 2020-09-28 |  | 2020-09-28 | [6 empty] | 10kV安南线 | 0800010924 | 大安供电所 | 大南铺村 | 0800032012 | 315 | 13 | 253.31 | 61.69
济宁供电公司 | 兖州供电中心 | 大安供电所 | 1081846600 | 23.23 | 交流380V | 分布式光伏发电 | 全额上网 |  | 2021-09-07 |  | 2021-09-07 | [6 empty] | 10kV安南线 | 0800010924 | 大安供电所 | 大南铺村 | 0800032012 | 315 | 13 | 253.31 | 61.69
济宁供电公司 | 兖州供电中心 | 大安供电所 | 1082458723 | 27.27 | 交流380V | 分布式光伏发电 | 全额上网 |  | 2021-09-07 |  | 2021-09-07 | [6 empty] | 10kV安南线 | 0800010924 | 大安供电所 | 大南铺村 | 0800032012 | 315 | 13 | 253.31 | 61.69
济宁供电公司 | 兖州供电中心 | 大安供电所 | 1083136004 | 16.16 | 交流380V | 分布式光伏发电 | 全额上网 |  | 2021-09-07 |  | 2021-09-07 | [6 empty] | 10kV安南线 | 0800010924 | 大安供电所 | 大南铺村 | 0800032012 | 315 | 13 | 253.31 | 61.69
济宁供电公司 | 兖州供电中心 | 大安供电所 | 1083412735 | 18.18 | 交流380V | 分布式光伏发电 | 全额上网 |  | 2021-09-26 |  | 2021-09-26 | [6 empty] | 10kV安南线 | 0800010924 | 大安供电所 | 大南铺村 | 0800032012 | 315 | 13 | 253.31 | 61.69
济宁供电公司 | 兖州供电中心 | 大安供电所 | 1083931146 | 21.21 | 交流380V | 分布式光伏发电 | 全额上网 |  | 2021-09-26 |  | 2021-09-26 | [6 empty] | 10kV安南线 | 0800010924 | 大安供电所 | 大南铺村 | 0800032012 | 315 | 13 | 253.31 | 61.69
济宁供电公司 | 兖州供电中心 | 大安供电所 | 1084578586 | 21.21 | 交流380V | 分布式光伏发电 | 全额上网 |  | 2021-09-26 |  | 2021-09-26 | [6 empty] | 10kV安南线 | 0800010924 | 大安供电所 | 大南铺村 | 0800032012 | 315 | 13 | 253.31 | 61.69
济宁供电公司 | 兖州供电中心 | 大安供电所 | 1084579127 | 21.21 | 交流380V | 分布式光伏发电 | 全额上网 |  | 2021-09-26 |  | 2021-09-26 | [6 empty] | 10kV安南线 | 0800010924 | 大安供电所 | 大南铺村 | 0800032012 | 315 | 13 | 253.31 | 61.69
济宁供电公司 | 兖州供电中心 | 大安供电所 | 1086426409 | 23.23 | 交流380V | 分布式光伏发电 | 全额上网 |  | 2021-10-22 |  | 2021-10-22 | [6 empty] | 10kV安南线 | 0800010924 | 大安供电所 | 大南铺村 | 0800032012 | 315 | 13 | 253.31 | 61.69
济宁供电公司 | 兖州供电中心 | 大安供电所 | 1088486436 | 21.21 | 交流380V | 分布式光伏发电 | 全额上网 |  | 2021-10-21 |  | 2021-10-21 | [6 empty] | 10kV安南线 | 0800010924 | 大安供电所 | 大南铺村 | 0800032012 | 315 | 13 | 253.31 | 61.69
济宁供电公司 | 兖州供电中心 | 小孟供电所 | 0850394364 | 15.3 | 交流380V | 分布式光伏发电 | 自发自用余电上网 | 兖州****卫生院 | 2017-01-12 | 0005003966 | 2017-01-12 | 35kV小孟变电站 | 0000293905 | 10kV新孟Ⅱ线 | 0800032131 | 小孟供电所（所用电） | 单电源 | 10kV新孟Ⅱ线 | 0000293905 | 小孟供电所 | 小孟供电所（所用电） | 0800032131 | 200 | 1 | 15.3 | 184.7
济宁供电公司 | 兖州供电中心 | 小孟供电所 | 0924328222 | 6.48 | 交流380V | 分布式光伏发电 | 自发自用余电上网 | 中国****有限公司济宁市分公司 | 2018-12-20 | 0005003966 | 2018-12-20 | 35kV小孟变电站 | 0000293908 | 10kV孟东I线 | 0000535667 | 小孟镇史王村（200） | 单电源 | 10kV孟东I线 | 0000293908 | 小孟供电所 | 小孟镇史王村（200） | 0000535667 | 200 | 1 | 6.48 | 193.52
济宁供电公司 | 兖州供电中心 | 漕河供电所 | 0881981463 | 10 | 交流380V | 分布式光伏发电 | 全额上网 |  | 2018-03-20 |  | 2018-03-20 | [6 empty] | 10kV后王线 | 0000393702 | 漕河供电所 | 前王村 | 0000203253 | 800 | 10 | 169.69 | 630.31
济宁供电公司 | 兖州供电中心 | 漕河供电所 | 0885361975 | 10 | 交流380V | 分布式光伏发电 | 全额上网 |  | 2018-04-10 |  | 2018-04-10 | [6 empty] | 10kV后王线 | 0000393702 | 漕河供电所 | 前王村 | 0000203253 | 800 | 10 | 169.69 | 630.31
济宁供电公司 | 兖州供电中心 | 漕河供电所 | 0914377335 | 10.26 | 交流380V | 分布式光伏发电 | 全额上网 |  | 2018-05-22 |  | 2018-05-22 | [6 empty] | 10kV后王线 | 0000393702 | 漕河供电所 | 前王村 | 0000203253 | 800 | 10 | 169.69 | 630.31
济宁供电公司 | 兖州供电中心 | 漕河供电所 | 1033715578 | 27.2 | 交流380V | 分布式光伏发电 | 全额上网 |  | 2020-09-27 |  | 2020-09-27 | [6 empty] | 10kV后王线 | 0000393702 | 漕河供电所 | 前王村 | 0000203253 | 800 | 10 | 169.69 | 630.31
济宁供电公司 | 兖州供电中心 | 漕河供电所 | 1064739660 | 16.38 | 交流380V | 分布式光伏发电 | 全额上网 |  | 2021-05-24 |  | 2021-05-24 | [6 empty] | 10kV后王线 | 0000393702 | 漕河供电所 | 前王村 | 0000203253 | 800 | 10 | 169.69 | 630.31
济宁供电公司 | 兖州供电中心 | 漕河供电所 | 1089208279 | 26.16 | 交流380V | 分布式光伏发电 | 全额上网 |  | 2021-11-04 |  | 2021-11-04 | [6 empty] | 10kV后王线 | 0000393702 | 漕河供电所 | 前王村 | 0000203253 | 800 | 10 | 169.69 | 630.31
济宁供电公司 | 兖州供电中心 | 漕河供电所 | 1091084896 | 18.18 | 交流380V | 分布式光伏发电 | 全额上网 |  | 2021-11-01 |  | 2021-11-01 | [6 empty] | 10kV后王线 | 0000393702 | 漕河供电所 | 前王村 | 0000203253 | 800 | 10 | 169.69 | 630.31
济宁供电公司 | 兖州供电中心 | 漕河供电所 | 1091085440 | 16.16 | 交流380V | 分布式光伏发电 | 全额上网 |  | 2021-11-01 |  | 2021-11-01 | [6 empty] | 10kV后王线 | 0000393702 | 漕河供电所 | 前王村 | 0000203253 | 800 | 10 | 169.69 | 630.31
济宁供电公司 | 兖州供电中心 | 漕河供电所 | 1105055041 | 18.18 | 交流380V | 分布式光伏发电 | 全额上网 |  | 2022-01-26 |  | 2022-01-26 | [6 empty] | 10kV后王线 | 0000393702 | 漕河供电所 | 前王村 | 0000203253 | 800 | 10 | 169.69 | 630.31
济宁供电公司 | 兖州供电中心 | 漕河供电所 | 1105058705 | 17.17 | 交流380V | 分布式光伏发电 | 全额上网 |  | 2022-01-26 |  | 2022-01-26 | [6 empty] | 10kV后王线 | 0000393702 | 漕河供电所 | 前王村 | 0000203253 | 800 | 10 | 169.69 | 630.31
济宁供电公司 | 兖州供电中心 | 新驿供电所 | 0889993279 | 20 | 交流380V | 分布式光伏发电 | 全额上网 |  | 2017-12-12 |  | 2017-12-12 | [6 empty] | 10kV新中线 | 0800010074 | 新驿供电所 | 新驿镇新驿二村 | 0000423044 | 200 | 4 | 75.62 | 124.38
济宁供电公司 | 兖州供电中心 | 新驿供电所 | 0899427764 | 10.8 | 交流380V | 分布式光伏发电 | 全额上网 |  | 2017-12-28 |  | 2017-12-28 | [6 empty] | 10kV新中线 | 0800010074 | 新驿供电所 | 新驿镇新驿二村 | 0000423044 | 200 | 4 | 75.62 | 124.38
济宁供电公司 | 兖州供电中心 | 新驿供电所 | 1093934454 | 17.82 | 交流380V | 分布式光伏发电 | 全额上网 |  | 2022-02-14 |  | 2022-02-14 | [6 empty] | 10kV新中线 | 0800010074 | 新驿供电所 | 新驿镇新驿二村 | 0000423044 | 200 | 4 | 75.62 | 124.38
济宁供电公司 | 兖州供电中心 | 新驿供电所 | 1109698381 | 27 | 交流380V | 分布式光伏发电 | 全额上网 |  | 2022-02-14 |  | 2022-02-14 | [6 empty] | 10kV新中线 | 0800010074 | 新驿供电所 | 新驿镇新驿二村 | 0000423044 | 200 | 4 | 75.62 | 124.38
济宁供电公司 | 兖州供电中心 | 大安供电所 | 0853570011 | 10 | 交流380V | 分布式光伏发电 | 自发自用余电上网 | 济宁****有限公司 | 2017-01-25 | 0003048218 | 2017-01-25 | 110kV红庙变电站 | 0800010024 | 10kV北站线 | 0800033282 | 石马村（东区）315KVA公用变 | 单电源 | 10kV北站线 | 0800010024 | 大安供电所 | 石马村（东区）315KVA公用变 | 0800033282 | 315 | 1 | 10 | 305
济宁供电公司 | 兖州供电中心 | 新兖供电所 | 1092103046 | 28.08 | 交流380V | 分布式光伏发电 | 全额上网 |  | 2021-11-24 |  | 2021-11-24 | [6 empty] | 10kV安沈线 | 100018740994 | 新兖供电所 | 牛厂村 | 0000204710 | 200 | 2 | 46.26 | 153.74
济宁供电公司 | 兖州供电中心 | 新兖供电所 | 1093598261 | 18.18 | 交流380V | 分布式光伏发电 | 全额上网 |  | 2021-12-01 |  | 2021-12-01 | [6 empty] | 10kV安沈线 | 100018740994 | 新兖供电所 | 牛厂村 | 0000204710 | 200 | 2 | 46.26 | 153.74
济宁供电公司 | 兖州供电中心 | 漕河供电所 | 0791809934 | 3 | 交流380V | 分布式光伏发电 | 全额上网 |  | 2015-10-16 |  | 2015-10-16 | [6 empty] | 10kV华厂线 | 0000393704 | 漕河供电所 | 蔡桥村315KVA公变 | 0800033452 | 630 | 11 | 192.17 | 437.83
济宁供电公司 | 兖州供电中心 | 漕河供电所 | 0858216211 | 10.4 | 交流380V | 分布式光伏发电 | 全额上网 |  | 2017-03-27 |  | 2017-03-27 | [6 empty] | 10kV华厂线 | 0000393704 | 漕河供电所 | 蔡桥村315KVA公变 | 0800033452 | 630 | 11 | 192.17 | 437.83
济宁供电公司 | 兖州供电中心 | 漕河供电所 | 0862822101 | 10 | 交流220V | 分布式光伏发电 | 全额上网 |  | 2017-08-19 |  | 2017-08-19 | [6 empty] | 10kV华厂线 | 0000393704 | 漕河供电所 | 蔡桥村315KVA公变 | 0800033452 | 630 | 11 | 192.17 | 437.83
济宁供电公司 | 兖州供电中心 | 漕河供电所 | 1039512726 | 20.25 | 交流380V | 分布式光伏发电 | 全额上网 |  | 2020-11-06 |  | 2020-11-06 | [6 empty] | 10kV华厂线 | 0000393704 | 漕河供电所 | 蔡桥村315KVA公变 | 0800033452 | 630 | 11 | 192.17 | 437.83
济宁供电公司 | 兖州供电中心 | 漕河供电所 | 1041322380 | 12.08 | 交流380V | 分布式光伏发电 | 全额上网 |  | 2020-11-19 |  | 2020-11-19 | [6 empty] | 10kV华厂线 | 0000393704 | 漕河供电所 | 蔡桥村315KVA公变 | 0800033452 | 630 | 11 | 192.17 | 437.83
济宁供电公司 | 兖州供电中心 | 漕河供电所 | 1041329091 | 10.64 | 交流380V | 分布式光伏发电 | 全额上网 |  | 2020-11-19 |  | 2020-11-19 | [6 empty] | 10kV华厂线 | 0000393704 | 漕河供电所 | 蔡桥村315KVA公变 | 0800033452 | 630 | 11 | 192.17 | 437.83
济宁供电公司 | 兖州供电中心 | 漕河供电所 | 1096052270 | 15.15 | 交流380V | 分布式光伏发电 | 全额上网 |  | 2022-01-13 |  | 2022-01-13 | [6 empty] | 10kV华厂线 | 0000393704 | 漕河供电所 | 蔡桥村315KVA公变 | 0800033452 | 630 | 11 | 192.17 | 437.83
济宁供电公司 | 兖州供电中心 | 漕河供电所 | 1102493644 | 29.7 | 交流380V | 分布式光伏发电 | 全额上网 |  | 2022-01-11 |  | 2022-01-11 | [6 empty] | 10kV华厂线 | 0000393704 | 漕河供电所 | 蔡桥村315KVA公变 | 0800033452 | 630 | 11 | 192.17 | 437.83
济宁供电公司 | 兖州供电中心 | 漕河供电所 | 1103216318 | 33.245 | 交流380V | 分布式光伏发电 | 全额上网 |  | 2022-01-26 |  | 2022-01-26 | [6 empty] | 10kV华厂线 | 0000393704 | 漕河供电所 | 蔡桥村315KVA公变 | 0800033452 | 630 | 11 | 192.17 | 437.83
济宁供电公司 | 兖州供电中心 | 漕河供电所 | 1106689579 | 15.805 | 交流380V | 分布式光伏发电 | 全额上网 |  | 2022-01-20 |  | 2022-01-20 | [6 empty] | 10kV华厂线 | 0000393704 | 漕河供电所 | 蔡桥村315KVA公变 | 0800033452 | 630 | 11 | 192.17 | 437.83
济宁供电公司 | 兖州供电中心 | 漕河供电所 | 1112805444 | 31.9 | 交流380V | 分布式光伏发电 | 全额上网 |  | 2022-04-29 |  | 2022-04-29 | [6 empty] | 10kV华厂线 | 0000393704 | 漕河供电所 | 蔡桥村315KVA公变 | 0800033452 | 630 | 11 | 192.17 | 437.83
济宁供电公司 | 兖州供电中心 | 漕河供电所 | 0831182063 | 5.2 | 交流220V | 分布式光伏发电 | 全额上网 |  | 2016-08-25 |  | 2016-08-25 | [6 empty] | 10kV前谢线 | 0000393701 | 漕河供电所 | 后谢村315KVA公变 | 0800033453 | 715 | 14 | 226.65 | 488.35
济宁供电公司 | 兖州供电中心 | 漕河供电所 | 0836840391 | 10.4 | 交流380V | 分布式光伏发电 | 全额上网 |  | 2016-10-13 |  | 2016-10-13 | [6 empty] | 10kV前谢线 | 0000393701 | 漕河供电所 | 后谢村315KVA公变 | 0800033453 | 715 | 14 | 226.65 | 488.35
济宁供电公司 | 兖州供电中心 | 漕河供电所 | 0844430937 | 5.2 | 交流220V | 分布式光伏发电 | 全额上网 |  | 2016-11-30 |  | 2016-11-30 | [6 empty] | 10kV前谢线 | 0000393701 | 漕河供电所 | 后谢村315KVA公变 | 0800033453 | 715 | 14 | 226.65 | 488.35
济宁供电公司 | 兖州供电中心 | 漕河供电所 | 0847991051 | 10.2 | 交流380V | 分布式光伏发电 | 自发自用余电上网 | 兖州****后谢村 | 2016-12-22 | 0015891555 | 2016-12-22 | 35kV漕河变电站 | 0000393701 | 10kV前谢线 | 0800033453 | 后谢村315KVA公变 | 单电源 | 10kV前谢线 | 0000393701 | 漕河供电所 | 后谢村315KVA公变 | 0800033453 | 715 | 14 | 226.65 | 488.35
济宁供电公司 | 兖州供电中心 | 漕河供电所 | 0852707690 | 5 | 交流220V | 分布式光伏发电 | 全额上网 |  | 2017-01-19 |  | 2017-01-19 | [6 empty] | 10kV前谢线 | 0000393701 | 漕河供电所 | 后谢村315KVA公变 | 0800033453 | 715 | 14 | 226.65 | 488.35
济宁供电公司 | 兖州供电中心 | 漕河供电所 | 1019712058 | 5 | 交流220V | 分布式光伏发电 | 全额上网 |  | 2020-07-03 |  | 2020-07-03 | [6 empty] | 10kV前谢线 | 0000393701 | 漕河供电所 | 后谢村315KVA公变 | 0800033453 | 715 | 14 | 226.65 | 488.35
济宁供电公司 | 兖州供电中心 | 漕河供电所 | 1033752993 | 20 | 交流380V | 分布式光伏发电 | 全额上网 |  | 2020-09-28 |  | 2020-09-28 | [6 empty] | 10kV前谢线 | 0000393701 | 漕河供电所 | 后谢村315KVA公变 | 0800033453 | 715 | 14 | 226.65 | 488.35
济宁供电公司 | 兖州供电中心 | 漕河供电所 | 1085186375 | 20.52 | 交流380V | 分布式光伏发电 | 全额上网 |  | 2021-09-14 |  | 2021-09-14 | [6 empty] | 10kV前谢线 | 0000393701 | 漕河供电所 | 后谢村315KVA公变 | 0800033453 | 715 | 14 | 226.65 | 488.35
济宁供电公司 | 兖州供电中心 | 漕河供电所 | 1085187118 | 20.52 | 交流380V | 分布式光伏发电 | 全额上网 |  | 2021-09-14 |  | 2021-09-14 | [6 empty] | 10kV前谢线 | 0000393701 | 漕河供电所 | 后谢村315KVA公变 | 0800033453 | 715 | 14 | 226.65 | 488.35
济宁供电公司 | 兖州供电中心 | 漕河供电所 | 1089013950 | 24.84 | 交流380V | 分布式光伏发电 | 全额上网 |  | 2021-10-12 |  | 2021-10-12 | [6 empty] | 10kV前谢线 | 0000393701 | 漕河供电所 | 后谢村315KVA公变 | 0800033453 | 715 | 14 | 226.65 | 488.35
济宁供电公司 | 兖州供电中心 | 漕河供电所 | 1091309704 | 24.84 | 交流380V | 分布式光伏发电 | 全额上网 |  | 2021-10-29 |  | 2021-10-29 | [6 empty] | 10kV前谢线 | 0000393701 | 漕河供电所 | 后谢村315KVA公变 | 0800033453 | 715 | 14 | 226.65 | 488.35
济宁供电公司 | 兖州供电中心 | 漕河供电所 | 1092377966 | 25.615 | 交流380V | 分布式光伏发电 | 全额上网 |  | 2021-11-10 |  | 2021-11-10 | [6 empty] | 10kV前谢线 | 0000393701 | 漕河供电所 | 后谢村315KVA公变 | 0800033453 | 715 | 14 | 226.65 | 488.35
济宁供电公司 | 兖州供电中心 | 漕河供电所 | 1092567147 | 30.24 | 交流380V | 分布式光伏发电 | 全额上网 |  | 2021-11-26 |  | 2021-11-26 | [6 empty] | 10kV前谢线 | 0000393701 | 漕河供电所 | 后谢村315KVA公变 | 0800033453 | 715 | 14 | 226.65 | 488.35
济宁供电公司 | 兖州供电中心 | 漕河供电所 | 1106345819 | 19.075 | 交流380V | 分布式光伏发电 | 全额上网 |  | 2022-04-29 |  | 2022-04-29 | [6 empty] | 10kV前谢线 | 0000393701 | 漕河供电所 | 后谢村315KVA公变 | 0800033453 | 715 | 14 | 226.65 | 488.35
济宁供电公司 | 兖州供电中心 | 漕河供电所 | 1077921898 | 31.03 | 交流380V | 分布式光伏发电 | 全额上网 |  | 2021-07-28 |  | 2021-07-28 | [6 empty] | 10kV华厂线 | 0000393704 | 漕河供电所 | 蔡桥村250KVA公变 | 0800033461 | 250 | 4 | 99.545 | 150.455
济宁供电公司 | 兖州供电中心 | 漕河供电所 | 1101392878 | 19.62 | 交流380V | 分布式光伏发电 | 全额上网 |  | 2021-12-30 |  | 2021-12-30 | [6 empty] | 10kV华厂线 | 0000393704 | 漕河供电所 | 蔡桥村250KVA公变 | 0800033461 | 250 | 4 | 99.545 | 150.455
济宁供电公司 | 兖州供电中心 | 漕河供电所 | 1101388484 | 27.25 | 交流380V | 分布式光伏发电 | 全额上网 |  | 2021-12-30 |  | 2021-12-30 | [6 empty] | 10kV华厂线 | 0000393704 | 漕河供电所 | 蔡桥村250KVA公变 | 0800033461 | 250 | 4 | 99.545 | 150.455
济宁供电公司 | 兖州供电中心 | 漕河供电所 | 1111410551 | 21.645 | 交流380V | 分布式光伏发电 | 全额上网 |  | 2022-04-25 |  | 2022-04-25 | [6 empty] | 10kV华厂线 | 0000393704 | 漕河供电所 | 蔡桥村250KVA公变 | 0800033461 | 250 | 4 | 99.545 | 150.455
济宁供电公司 | 兖州供电中心 | 兖州供电中心本部 | 0844951748 | 15.3 | 交流380V | 分布式光伏发电 | 自发自用余电上网 |  | 2016-12-08 |  | 2016-12-08 | [6 empty] | 10kV城东线506 | 0000104646 | 兖州供电中心本部 | 东苑小区2 | 0800033781 | 630 | 1 | 15.3 | 614.7
济宁供电公司 | 兖州供电中心 | 小孟供电所 | 1026468788 | 30 | 交流380V | 分布式光伏发电 | 全额上网 |  | 2020-08-14 |  | 2020-08-14 | [6 empty] | 10kV孟西Ⅰ线 | 0000293909 | 小孟供电所 | 陶函村 | 0800033811 | 200 | 6 | 137.66 | 62.34
济宁供电公司 | 兖州供电中心 | 小孟供电所 | 1040097959 | 19.98 | 交流380V | 分布式光伏发电 | 全额上网 |  | 2020-11-20 |  | 2020-11-20 | [6 empty] | 10kV孟西Ⅰ线 | 0000293909 | 小孟供电所 | 陶函村 | 0800033811 | 200 | 6 | 137.66 | 62.34
济宁供电公司 | 兖州供电中心 | 小孟供电所 | 1081446448 | 27.27 | 交流380V | 分布式光伏发电 | 全额上网 |  | 2021-08-20 |  | 2021-08-20 | [6 empty] | 10kV孟西Ⅰ线 | 0000293909 | 小孟供电所 | 陶函村 | 0800033811 | 200 | 6 | 137.66 | 62.34
济宁供电公司 | 兖州供电中心 | 小孟供电所 | 1087779706 | 26.26 | 交流380V | 分布式光伏发电 | 全额上网 |  | 2021-10-14 |  | 2021-10-14 | [6 empty] | 10kV孟西Ⅰ线 | 0000293909 | 小孟供电所 | 陶函村 | 0800033811 | 200 | 6 | 137.66 | 62.34
济宁供电公司 | 兖州供电中心 | 小孟供电所 | 1111015349 | 14.17 | 交流380V | 分布式光伏发电 | 全额上网 |  | 2022-02-24 |  | 2022-02-24 | [6 empty] | 10kV孟西Ⅰ线 | 0000293909 | 小孟供电所 | 陶函村 | 0800033811 | 200 | 6 | 137.66 | 62.34
济宁供电公司 | 兖州供电中心 | 小孟供电所 | 1113703983 | 19.98 | 交流380V | 分布式光伏发电 | 全额上网 |  | 2022-03-16 |  | 2022-03-16 | [6 empty] | 10kV孟西Ⅰ线 | 0000293909 | 小孟供电所 | 陶函村 | 0800033811 | 200 | 6 | 137.66 | 62.34
济宁供电公司 | 兖州供电中心 | 新兖供电所 | 0850407833 | 15.3 | 交流380V | 分布式光伏发电 | 自发自用余电上网 | 济宁****鼓楼街道办事处刘岗村 | 2017-01-13 |  | 2017-01-13 |  |  |  | 0000535969 | 刘岗村 | 单电源 | 10kV马青线 | 0000041366 | 新兖供电所 | 刘岗村 | 0000535969 | 315 | 1 | 15.3 | 299.7
济宁供电公司 | 兖州供电中心 | 颜店供电所 | 0858970542 | 8.16 | 交流380V | 分布式光伏发电 | 自发自用余电上网 | *委 | 2017-04-05 | 0003048254 | 2017-04-05 | 110kV嵫山变电站 | 0000041517 | 10kV袁庄线 | 0800039002 | 曹街村台区200KVA | 单电源 | 10kV袁庄线 | 0000041517 | 颜店供电所 | 曹街村台区200KVA | 0800039002 | 200 | 1 | 8.16 | 191.84
济宁供电公司 | 兖州供电中心 | 颜店供电所 | 0857162281 | 5.2 | 交流220V | 分布式光伏发电 | 全额上网 |  | 2017-05-17 |  | 2017-05-17 | [6 empty] | 10kV袁庄线 | 0000041517 | 颜店供电所 | 北王屯村台区 | 0800039004 | 200 | 1 | 5.2 | 194.8
济宁供电公司 | 兖州供电中心 | 兴隆供电所 | 0867826401 | 10.8 | 交流380V | 分布式光伏发电 | 全额上网 |  | 2017-08-15 |  | 2017-08-15 | [6 empty] | 10kV兴西线 | 0000106288 | 兴隆供电所 | 兴隆庄镇北湖村2#公变 | 0800039161 | 400 | 1 | 10.8 | 389.2
济宁供电公司 | 兖州供电中心 | 兴隆供电所 | 0809080946 | 5 | 交流220V | 分布式光伏发电 | 全额上网 |  | 2015-08-27 |  | 2016-02-15 | [6 empty] | 10kV兴西线 | 0000106288 | 兴隆供电所 | 兴隆庄镇王家楼村2#公变 | 0800039174 | 200 | 3 | 37.52 | 162.48
济宁供电公司 | 兖州供电中心 | 兴隆供电所 | 0913231456 | 12 | 交流380V | 分布式光伏发电 | 全额上网 |  | 2018-06-08 |  | 2018-06-08 | [6 empty] | 10kV兴西线 | 0000106288 | 兴隆供电所 | 兴隆庄镇王家楼村2#公变 | 0800039174 | 200 | 3 | 37.52 | 162.48
济宁供电公司 | 兖州供电中心 | 兴隆供电所 | 1090616166 | 20.52 | 交流380V | 分布式光伏发电 | 全额上网 |  | 2022-04-15 |  | 2022-04-15 | [6 empty] | 10kV兴西线 | 0000106288 | 兴隆供电所 | 兴隆庄镇王家楼村2#公变 | 0800039174 | 200 | 3 | 37.52 | 162.48
济宁供电公司 | 兖州供电中心 | 新驿供电所 | 0877601238 | 7.4 | 交流220V | 分布式光伏发电 | 全额上网 |  | 2017-08-18 |  | 2017-08-18 | [6 empty] | 10kV新西线 | 0800010075 | 新驿供电所 | 魏楼村台区200KVA公变 | 0800039571 | 200 | 6 | 110.305 | 89.695
济宁供电公司 | 兖州供电中心 | 新驿供电所 | 0915230426 | 10.8 | 交流380V | 分布式光伏发电 | 全额上网 |  | 2018-06-15 |  | 2018-06-15 | [6 empty] | 10kV新西线 | 0800010075 | 新驿供电所 | 魏楼村台区200KVA公变 | 0800039571 | 200 | 6 | 110.305 | 89.695
济宁供电公司 | 兖州供电中心 | 新驿供电所 | 1111056450 | 29.975 | 交流380V | 分布式光伏发电 | 全额上网 |  | 2022-03-27 |  | 2022-03-27 | [6 empty] | 10kV新西线 | 0800010075 | 新驿供电所 | 魏楼村台区200KVA公变 | 0800039571 | 200 | 6 | 110.305 | 89.695
济宁供电公司 | 兖州供电中心 | 新驿供电所 | 1112325933 | 20.71 | 交流380V | 分布式光伏发电 | 全额上网 |  | 2022-03-27 |  | 2022-03-27 | [6 empty] | 10kV新西线 | 0800010075 | 新驿供电所 | 魏楼村台区200KVA公变 | 0800039571 | 200 | 6 | 110.305 | 89.695
济宁供电公司 | 兖州供电中心 | 新驿供电所 | 1117517519 | 23.98 | 交流380V | 分布式光伏发电 | 全额上网 |  | 2022-04-20 |  | 2022-04-20 | [6 empty] | 10kV新西线 | 0800010075 | 新驿供电所 | 魏楼村台区200KVA公变 | 0800039571 | 200 | 6 | 110.305 | 89.695
济宁供电公司 | 兖州供电中心 | 新驿供电所 | 1117894025 | 17.44 | 交流380V | 分布式光伏发电 | 全额上网 |  | 2022-04-20 |  | 2022-04-20 | [6 empty] | 10kV新西线 | 0800010075 | 新驿供电所 | 魏楼村台区200KVA公变 | 0800039571 | 200 | 6 | 110.305 | 89.695
济宁供电公司 | 兖州供电中心 | 新驿供电所 | 0927221117 | 10.8 | 交流380V | 分布式光伏发电 | 全额上网 |  | 2018-10-09 |  | 2018-10-09 | [6 empty] | 10kV店北线 | 0800010063 | 新驿供电所 | 关路村200KVA台区公变 | 0800039581 | 600 | 4 | 85.465 | 514.535
济宁供电公司 | 兖州供电中心 | 新驿供电所 | 1108113467 | 17.44 | 交流380V | 分布式光伏发电 | 全额上网 |  | 2022-01-25 |  | 2022-01-25 | [6 empty] | 10kV店北线 | 0800010063 | 新驿供电所 | 关路村200KVA台区公变 | 0800039581 | 600 | 4 | 85.465 | 514.535
济宁供电公司 | 兖州供电中心 | 新驿供电所 | 1108113539 | 24.525 | 交流380V | 分布式光伏发电 | 全额上网 |  | 2022-01-25 |  | 2022-01-25 | [6 empty] | 10kV店北线 | 0800010063 | 新驿供电所 | 关路村200KVA台区公变 | 0800039581 | 600 | 4 | 85.465 | 514.535
济宁供电公司 | 兖州供电中心 | 新驿供电所 | 1108113630 | 32.7 | 交流380V | 分布式光伏发电 | 全额上网 |  | 2022-01-25 |  | 2022-01-25 | [6 empty] | 10kV店北线 | 0800010063 | 新驿供电所 | 关路村200KVA台区公变 | 0800039581 | 600 | 4 | 85.465 | 514.535
济宁供电公司 | 兖州供电中心 | 新驿供电所 | 0806143592 | 20.8 | 交流380V | 分布式光伏发电 | 全额上网 |  | 2016-01-22 |  | 2016-01-22 | [6 empty] | 10kV皇林线 | 0800011812 | 新驿供电所 | 东一村315KVA台区公变 | 0800039592 | 400 | 8 | 153.775 | 246.225
济宁供电公司 | 兖州供电中心 | 新驿供电所 | 0912256595 | 10.26 | 交流380V | 分布式光伏发电 | 全额上网 |  | 2018-05-08 |  | 2018-05-08 | [6 empty] | 10kV皇林线 | 0800011812 | 新驿供电所 | 东一村315KVA台区公变 | 0800039592 | 400 | 8 | 153.775 | 246.225
济宁供电公司 | 兖州供电中心 | 新驿供电所 | 1060983089 | 18 | 交流380V | 分布式光伏发电 | 全额上网 |  | 2021-04-09 |  | 2021-04-09 | [6 empty] | 10kV皇林线 | 0800011812 | 新驿供电所 | 东一村315KVA台区公变 | 0800039592 | 400 | 8 | 153.775 | 246.225
济宁供电公司 | 兖州供电中心 | 新驿供电所 | 1061548874 | 18.18 | 交流380V | 分布式光伏发电 | 全额上网 |  | 2021-04-21 |  | 2021-04-21 | [6 empty] | 10kV皇林线 | 0800011812 | 新驿供电所 | 东一村315KVA台区公变 | 0800039592 | 400 | 8 | 153.775 | 246.225
济宁供电公司 | 兖州供电中心 | 新驿供电所 | 1076400233 | 17.17 | 交流380V | 分布式光伏发电 | 全额上网 |  | 2021-07-22 |  | 2021-07-22 | [6 empty] | 10kV皇林线 | 0800011812 | 新驿供电所 | 东一村315KVA台区公变 | 0800039592 | 400 | 8 | 153.775 | 246.225
济宁供电公司 | 兖州供电中心 | 新驿供电所 | 1091507661 | 23.435 | 交流380V | 分布式光伏发电 | 全额上网 |  | 2021-12-27 |  | 2021-12-27 | [6 empty] | 10kV皇林线 | 0800011812 | 新驿供电所 | 东一村315KVA台区公变 | 0800039592 | 400 | 8 | 153.775 | 246.225
济宁供电公司 | 兖州供电中心 | 新驿供电所 | 1091507690 | 29.43 | 交流380V | 分布式光伏发电 | 全额上网 |  | 2021-12-27 |  | 2021-12-27 | [6 empty] | 10kV皇林线 | 0800011812 | 新驿供电所 | 东一村315KVA台区公变 | 0800039592 | 400 | 8 | 153.775 | 246.225
济宁供电公司 | 兖州供电中心 | 新驿供电所 | 1113415877 | 16.5 | 交流380V | 分布式光伏发电 | 全额上网 |  | 2022-04-07 |  | 2022-04-07 | [6 empty] | 10kV皇林线 | 0800011812 | 新驿供电所 | 东一村315KVA台区公变 | 0800039592 | 400 | 8 | 153.775 | 246.225
济宁供电公司 | 兖州供电中心 | 大安供电所 | 1086433616 | 23.23 | 交流380V | 分布式光伏发电 | 全额上网 |  | 2021-10-22 |  | 2021-10-22 | [6 empty] | 10kV安南线 | 0800010924 | 大安供电所 | 坊里村台区公变 | 0800039681 | 400 | 8 | 162.44 | 237.56
济宁供电公司 | 兖州供电中心 | 大安供电所 | 1086433948 | 15.15 | 交流380V | 分布式光伏发电 | 全额上网 |  | 2021-10-21 |  | 2021-10-21 | [6 empty] | 10kV安南线 | 0800010924 | 大安供电所 | 坊里村台区公变 | 0800039681 | 400 | 8 | 162.44 | 237.56
济宁供电公司 | 兖州供电中心 | 大安供电所 | 1086434417 | 17.17 | 交流380V | 分布式光伏发电 | 全额上网 |  | 2021-10-22 |  | 2021-10-22 | [6 empty] | 10kV安南线 | 0800010924 | 大安供电所 | 坊里村台区公变 | 0800039681 | 400 | 8 | 162.44 | 237.56
济宁供电公司 | 兖州供电中心 | 大安供电所 | 1092726263 | 15.15 | 交流380V | 分布式光伏发电 | 全额上网 |  | 2021-11-10 |  | 2021-11-10 | [6 empty] | 10kV安南线 | 0800010924 | 大安供电所 | 坊里村台区公变 | 0800039681 | 400 | 8 | 162.44 | 237.56
济宁供电公司 | 兖州供电中心 | 大安供电所 | 1111410724 | 19.98 | 交流380V | 分布式光伏发电 | 全额上网 |  | 2022-04-11 |  | 2022-04-11 | [6 empty] | 10kV安南线 | 0800010924 | 大安供电所 | 坊里村台区公变 | 0800039681 | 400 | 8 | 162.44 | 237.56
济宁供电公司 | 兖州供电中心 | 大安供电所 | 1117630353 | 26.4 | 交流380V | 分布式光伏发电 | 全额上网 |  | 2022-05-05 |  | 2022-05-05 | [6 empty] | 10kV安南线 | 0800010924 | 大安供电所 | 坊里村台区公变 | 0800039681 | 400 | 8 | 162.44 | 237.56
济宁供电公司 | 兖州供电中心 | 大安供电所 | 1117626608 | 29.16 | 交流380V | 分布式光伏发电 | 全额上网 |  | 2022-05-05 |  | 2022-05-05 | [6 empty] | 10kV安南线 | 0800010924 | 大安供电所 | 坊里村台区公变 | 0800039681 | 400 | 8 | 162.44 | 237.56
济宁供电公司 | 兖州供电中心 | 大安供电所 | 1124763156 | 16.2 | 交流380V | 分布式光伏发电 | 全额上网 |  | 2022-05-17 |  | 2022-05-17 | [6 empty] | 10kV安南线 | 0800010924 | 大安供电所 | 坊里村台区公变 | 0800039681 | 400 | 8 | 162.44 | 237.56
济宁供电公司 | 兖州供电中心 | 新兖供电所 | 1112954306 | 24.525 | 交流380V | 分布式光伏发电 | 全额上网 |  | 2022-03-22 |  | 2022-03-22 | [6 empty] | 10kV安泗I线 | 1932020746 | 新兖供电所 | 徐营村 | 0800026346 | 315 | 1 | 24.525 | 290.475
济宁供电公司 | 兖州供电中心 | 兖州工业园区供电所 | 0915024900 | 8.25 | 交流380V | 分布式光伏发电 | 自发自用余电上网 | *振荣 | 2018-06-25 | 0003049477 | 2018-06-25 | 35kV城南变电站(兖州) | 0000172696 | 10kV西环Ⅱ线 | 0000423049 | 龙桥公用变 | 单电源 | 10kV西环Ⅱ线 | 0000172696 | 兖州工业园区供电所 | 龙桥公用变 | 0000423049 | 630 | 1 | 8.25 | 621.75
济宁供电公司 | 兖州供电中心 | 兖州工业园区供电所 | 0804190088 | 16 | 交流380V | 分布式光伏发电 | 自发自用余电上网 | 新兖****基督教活动点 | 2016-01-06 | 0003048218 | 2016-01-06 | 110kV红庙变电站 | 0000104655 | 10kV红兖线 | 0000423160 | 体委箱变 | 单电源 | 10kV红兖线 | 0000104655 | 兖州工业园区供电所 | 体委箱变 | 0000423160 | 500 | 1 | 16 | 484
济宁供电公司 | 兖州供电中心 | 兖州工业园区供电所 | 0904450967 | 81 | 交流380V | 分布式光伏发电 | 自发自用余电上网 | *宁君 | 2018-03-30 | 0003049477 | 2018-03-30 | 35kV城南变电站(兖州) | 0000418012 | 10kV西环I线 | 0000423282 | 考棚街公用变 | 单电源 | 10kV西环I线 | 0000418012 | 兖州工业园区供电所 | 考棚街公用变 | 0000423282 | 630 | 4 | 531 | 99
济宁供电公司 | 兖州供电中心 | 兖州工业园区供电所 | 1101491692 | 150 | 交流380V | 分布式光伏发电 | 全额上网 |  | 2021-12-29 |  | 2021-12-29 | [6 empty] | 10kV西环I线 | 0000418012 | 兖州工业园区供电所 | 考棚街公用变 | 0000423282 | 630 | 4 | 531 | 99
济宁供电公司 | 兖州供电中心 | 兖州工业园区供电所 | 1101484993 | 150 | 交流380V | 分布式光伏发电 | 全额上网 |  | 2021-12-29 |  | 2021-12-29 | [6 empty] | 10kV西环I线 | 0000418012 | 兖州工业园区供电所 | 考棚街公用变 | 0000423282 | 630 | 4 | 531 | 99
济宁供电公司 | 兖州供电中心 | 兖州工业园区供电所 | 1101485055 | 150 | 交流380V | 分布式光伏发电 | 全额上网 |  | 2021-12-29 |  | 2021-12-29 | [6 empty] | 10kV西环I线 | 0000418012 | 兖州工业园区供电所 | 考棚街公用变 | 0000423282 | 630 | 4 | 531 | 99
济宁供电公司 | 兖州供电中心 | 漕河供电所 | 1100360142 | 17.6 | 交流380V | 分布式光伏发电 | 全额上网 |  | 2022-01-17 |  | 2022-01-17 | [6 empty] | 10kV漕府线 | 0000393700 | 漕河供电所 | 漕河市场公用变 | 0000422979 | 315 | 2 | 49.5 | 265.5
济宁供电公司 | 兖州供电中心 | 漕河供电所 | 1100858791 | 31.9 | 交流380V | 分布式光伏发电 | 全额上网 |  | 2022-01-17 |  | 2022-01-17 | [6 empty] | 10kV漕府线 | 0000393700 | 漕河供电所 | 漕河市场公用变 | 0000422979 | 315 | 2 | 49.5 | 265.5
济宁供电公司 | 兖州供电中心 | 兖州工业园区供电所 | 0844954718 | 25.5 | 交流380V | 分布式光伏发电 | 自发自用余电上网 | 兖州****利中心 | 2016-12-08 | 0040411056 | 2016-12-08 | 110kV滨河变电站 | 100018458263 | 10kV滨文线 | 0000234229 | 兴隆小区 | 单电源 | 10kV滨文线 | 100018458263 | 兖州工业园区供电所 | 兴隆小区 | 0000234229 | 630 | 1 | 25.5 | 604.5
济宁供电公司 | 兖州供电中心 | 兖州工业园区供电所 | 0852122400 | 10.2 | 交流380V | 分布式光伏发电 | 自发自用余电上网 | 济宁****鼓楼街道办事处校场社区居民委员会 | 2017-01-17 | 0040411056 | 2017-01-17 | 110kV滨河变电站 | 1932021300 | 10kV滨建Ⅱ线 | 175222405 | 工业园区校场小区北2号变 | 单电源 | 10kV滨建Ⅱ线 | 1932021300 | 兖州工业园区供电所 | 校场小区北 | 0000422997 | 630 | 1 | 10.2 | 619.8
济宁供电公司 | 兖州供电中心 | 兖州工业园区供电所 | 0877735757 | 3 | 交流220V | 分布式光伏发电 | 全额上网 |  | 2017-08-03 |  | 2017-08-03 | [6 empty] | 10kV滨城线 | 1932006113 | 兖州工业园区供电所 | G诸天寺北台架变 | 0000423237 | 400 | 1 | 3 | 397
济宁供电公司 | 兖州供电中心 | 兖州工业园区供电所 | 0852126893 | 5.1 | 交流220V | 分布式光伏发电 | 自发自用余电上网 | 民族****会 | 2017-01-17 | 0003049477 | 2017-01-17 | 35kV城南变电站(兖州) | 0000418012 | 10kV西环I线 | 0000234407 | G民族小区配电室 | 单电源 | 10kV西环I线 | 0000418012 | 兖州工业园区供电所 | G民族小区配电室 | 0000234407 | 800 | 1 | 5.1 | 794.9
济宁供电公司 | 兖州供电中心 | 兖州供电中心本部 | 0846252348 | 8 | 交流380V | 分布式光伏发电 | 自发自用余电上网 | *建美 | 2016-12-20 | 0003049477 | 2016-12-20 | 35kV城南变电站(兖州) | 0800010001 | 10kV中山Ⅰ线508 | 0000234576 | 六中2 | 单电源 | 10kV中山Ⅰ线508 | 0800010001 | 兖州供电中心本部 | 六中2 | 0000234576 | 630 | 1 | 8 | 622
济宁供电公司 | 兖州供电中心 | 大安供电所 | 1078596701 | 29.37 | 交流380V | 分布式光伏发电 | 全额上网 |  | 2021-08-06 |  | 2021-08-06 | [6 empty] | 10kV安工Ⅱ线 | 0800010922 | 大安供电所 | 尹村 | 0070000348 | 400 | 13 | 322.425 | 77.575
济宁供电公司 | 兖州供电中心 | 大安供电所 | 1078597300 | 27.59 | 交流380V | 分布式光伏发电 | 全额上网 |  | 2021-08-06 |  | 2021-08-06 | [6 empty] | 10kV安工Ⅱ线 | 0800010922 | 大安供电所 | 尹村 | 0070000348 | 400 | 13 | 322.425 | 77.575
济宁供电公司 | 兖州供电中心 | 大安供电所 | 1078598446 | 24.92 | 交流380V | 分布式光伏发电 | 全额上网 |  | 2021-08-06 |  | 2021-08-06 | [6 empty] | 10kV安工Ⅱ线 | 0800010922 | 大安供电所 | 尹村 | 0070000348 | 400 | 13 | 322.425 | 77.575
济宁供电公司 | 兖州供电中心 | 大安供电所 | 1078600488 | 24.92 | 交流380V | 分布式光伏发电 | 全额上网 |  | 2021-08-06 |  | 2021-08-06 | [6 empty] | 10kV安工Ⅱ线 | 0800010922 | 大安供电所 | 尹村 | 0070000348 | 400 | 13 | 322.425 | 77.575
济宁供电公司 | 兖州供电中心 | 大安供电所 | 1093474815 | 22.36 | 交流380V | 分布式光伏发电 | 全额上网 |  | 2021-11-18 |  | 2021-11-18 | [6 empty] | 10kV安工Ⅱ线 | 0800010922 | 大安供电所 | 尹村 | 0070000348 | 400 | 13 | 322.425 | 77.575
济宁供电公司 | 兖州供电中心 | 大安供电所 | 1093755453 | 23.4 | 交流380V | 分布式光伏发电 | 全额上网 |  | 2021-11-25 |  | 2021-11-25 | [6 empty] | 10kV安工Ⅱ线 | 0800010922 | 大安供电所 | 尹村 | 0070000348 | 400 | 13 | 322.425 | 77.575
济宁供电公司 | 兖州供电中心 | 大安供电所 | 1093774120 | 23.4 | 交流380V | 分布式光伏发电 | 全额上网 |  | 2021-11-25 |  | 2021-11-25 | [6 empty] | 10kV安工Ⅱ线 | 0800010922 | 大安供电所 | 尹村 | 0070000348 | 400 | 13 | 322.425 | 77.575
济宁供电公司 | 兖州供电中心 | 大安供电所 | 1101767814 | 33.48 | 交流380V | 分布式光伏发电 | 全额上网 |  | 2021-12-28 |  | 2021-12-28 | [6 empty] | 10kV安工Ⅱ线 | 0800010922 | 大安供电所 | 尹村 | 0070000348 | 400 | 13 | 322.425 | 77.575
济宁供电公司 | 兖州供电中心 | 大安供电所 | 1101769937 | 26.68 | 交流380V | 分布式光伏发电 | 全额上网 |  | 2021-12-28 |  | 2021-12-28 | [6 empty] | 10kV安工Ⅱ线 | 0800010922 | 大安供电所 | 尹村 | 0070000348 | 400 | 13 | 322.425 | 77.575
济宁供电公司 | 兖州供电中心 | 大安供电所 | 1103719934 | 25.81 | 交流220V | 分布式光伏发电 | 全额上网 |  | 2021-12-28 |  | 2021-12-28 | [6 empty] | 10kV安工Ⅱ线 | 0800010922 | 大安供电所 | 尹村 | 0070000348 | 400 | 13 | 322.425 | 77.575
济宁供电公司 | 兖州供电中心 | 大安供电所 | 1119649917 | 18.53 | 交流380V | 分布式光伏发电 | 全额上网 |  | 2022-05-09 |  | 2022-05-09 | [6 empty] | 10kV安工Ⅱ线 | 0800010922 | 大安供电所 | 尹村 | 0070000348 | 400 | 13 | 322.425 | 77.575
济宁供电公司 | 兖州供电中心 | 大安供电所 | 1119649946 | 22.89 | 交流380V | 分布式光伏发电 | 全额上网 |  | 2022-05-09 |  | 2022-05-09 | [6 empty] | 10kV安工Ⅱ线 | 0800010922 | 大安供电所 | 尹村 | 0070000348 | 400 | 13 | 322.425 | 77.575
济宁供电公司 | 兖州供电中心 | 大安供电所 | 1119649959 | 19.075 | 交流380V | 分布式光伏发电 | 全额上网 |  | 2022-05-09 |  | 2022-05-09 | [6 empty] | 10kV安工Ⅱ线 | 0800010922 | 大安供电所 | 尹村 | 0070000348 | 400 | 13 | 322.425 | 77.575
济宁供电公司 | 兖州供电中心 | 小孟供电所 | 0850404980 | 5.1 | 交流220V | 分布式光伏发电 | 自发自用余电上网 | *委 | 2017-01-12 | 0005003966 | 2017-01-12 | 35kV小孟变电站 | 0000293907 | 10kV孟西II线 | 0070000414 | 李桥村（200） | 单电源 | 10kV孟西II线 | 0000293907 | 小孟供电所 | 李桥村（200） | 0070000414 | 400 | 3 | 40.1 | 359.9
济宁供电公司 | 兖州供电中心 | 小孟供电所 | 0979807655 | 15 | 交流380V | 分布式光伏发电 | 全额上网 |  | 2019-10-14 |  | 2019-10-14 | [6 empty] | 10kV孟西II线 | 0000293907 | 小孟供电所 | 李桥村（200） | 0070000414 | 400 | 3 | 40.1 | 359.9
济宁供电公司 | 兖州供电中心 | 小孟供电所 | 0982657823 | 20 | 交流380V | 分布式光伏发电 | 全额上网 | *代银 | 2019-10-14 | 0005003966 | 2019-10-14 | 35kV小孟变电站 | 0000293907 | 10kV孟西II线 | 0070000414 | 李桥村（200） | 单电源 | 10kV孟西II线 | 0000293907 | 小孟供电所 | 李桥村（200） | 0070000414 | 400 | 3 | 40.1 | 359.9
济宁供电公司 | 兖州供电中心 | 小孟供电所 | 0862588555 | 5.5 | 交流220V | 分布式光伏发电 | 全额上网 |  | 2017-04-28 |  | 2017-04-28 | [6 empty] | 10kV孟东I线 | 0000293908 | 小孟供电所 | 侯店村 | 0070000436 | 315 | 9 | 117.2 | 197.8
济宁供电公司 | 兖州供电中心 | 小孟供电所 | 0890973545 | 7 | 交流220V | 分布式光伏发电 | 全额上网 |  | 2017-11-02 |  | 2017-11-02 | [6 empty] | 10kV孟东I线 | 0000293908 | 小孟供电所 | 侯店村 | 0070000436 | 315 | 9 | 117.2 | 197.8
济宁供电公司 | 兖州供电中心 | 小孟供电所 | 0902475210 | 10.26 | 交流380V | 分布式光伏发电 | 全额上网 |  | 2018-02-09 |  | 2018-02-09 | [6 empty] | 10kV孟东I线 | 0000293908 | 小孟供电所 | 侯店村 | 0070000436 | 315 | 9 | 117.2 | 197.8
济宁供电公司 | 兖州供电中心 | 小孟供电所 | 0968137350 | 15 | 交流380V | 分布式光伏发电 | 全额上网 |  | 2019-07-17 |  | 2019-07-17 | [6 empty] | 10kV孟东I线 | 0000293908 | 小孟供电所 | 侯店村 | 0070000436 | 315 | 9 | 117.2 | 197.8
济宁供电公司 | 兖州供电中心 | 小孟供电所 | 0968870569 | 10.36 | 交流380V | 分布式光伏发电 | 全额上网 |  | 2019-08-05 |  | 2019-08-05 | [6 empty] | 10kV孟东I线 | 0000293908 | 小孟供电所 | 侯店村 | 0070000436 | 315 | 9 | 117.2 | 197.8
济宁供电公司 | 兖州供电中心 | 小孟供电所 | 0971738793 | 10 | 交流380V | 分布式光伏发电 | 全额上网 |  | 2019-08-16 |  | 2019-08-16 | [6 empty] | 10kV孟东I线 | 0000293908 | 小孟供电所 | 侯店村 | 0070000436 | 315 | 9 | 117.2 | 197.8
济宁供电公司 | 兖州供电中心 | 小孟供电所 | 1095388530 | 24.2 | 交流380V | 分布式光伏发电 | 全额上网 |  | 2021-11-26 |  | 2021-11-26 | [6 empty] | 10kV孟东I线 | 0000293908 | 小孟供电所 | 侯店村 | 0070000436 | 315 | 9 | 117.2 | 197.8
济宁供电公司 | 兖州供电中心 | 小孟供电所 | 1113957090 | 16.35 | 交流380V | 分布式光伏发电 | 全额上网 |  | 2022-03-28 |  | 2022-03-28 | [6 empty] | 10kV孟东I线 | 0000293908 | 小孟供电所 | 侯店村 | 0070000436 | 315 | 9 | 117.2 | 197.8
济宁供电公司 | 兖州供电中心 | 小孟供电所 | 1113964353 | 18.53 | 交流380V | 分布式光伏发电 | 全额上网 |  | 2022-03-28 |  | 2022-03-28 | [6 empty] | 10kV孟东I线 | 0000293908 | 小孟供电所 | 侯店村 | 0070000436 | 315 | 9 | 117.2 | 197.8
济宁供电公司 | 兖州供电中心 | 小孟供电所 | 0876685501 | 5.6 | 交流220V | 分布式光伏发电 | 全额上网 |  | 2017-11-23 |  | 2017-11-23 | [6 empty] | 10kV孟西II线 | 0000293907 | 小孟供电所 | 西吴村（315） | 0070000437 | 315 | 12 | 250.195 | 64.805
济宁供电公司 | 兖州供电中心 | 小孟供电所 | 1059247037 | 17.29 | 交流380V | 分布式光伏发电 | 全额上网 |  | 2021-03-24 |  | 2021-03-24 | [6 empty] | 10kV孟西II线 | 0000293907 | 小孟供电所 | 西吴村（315） | 0070000437 | 315 | 12 | 250.195 | 64.805
济宁供电公司 | 兖州供电中心 | 小孟供电所 | 1077043554 | 18.18 | 交流380V | 分布式光伏发电 | 全额上网 |  | 2021-07-26 |  | 2021-07-26 | [6 empty] | 10kV孟西II线 | 0000293907 | 小孟供电所 | 西吴村（315） | 0070000437 | 315 | 12 | 250.195 | 64.805
济宁供电公司 | 兖州供电中心 | 小孟供电所 | 1078172633 | 21.21 | 交流380V | 分布式光伏发电 | 全额上网 |  | 2021-07-26 |  | 2021-07-26 | [6 empty] | 10kV孟西II线 | 0000293907 | 小孟供电所 | 西吴村（315） | 0070000437 | 315 | 12 | 250.195 | 64.805
济宁供电公司 | 兖州供电中心 | 小孟供电所 | 1078172750 | 23.23 | 交流380V | 分布式光伏发电 | 全额上网 |  | 2021-07-26 |  | 2021-07-26 | [6 empty] | 10kV孟西II线 | 0000293907 | 小孟供电所 | 西吴村（315） | 0070000437 | 315 | 12 | 250.195 | 64.805
济宁供电公司 | 兖州供电中心 | 小孟供电所 | 1078898559 | 23.23 | 交流380V | 分布式光伏发电 | 全额上网 |  | 2021-08-11 |  | 2021-08-11 | [6 empty] | 10kV孟西II线 | 0000293907 | 小孟供电所 | 西吴村（315） | 0070000437 | 315 | 12 | 250.195 | 64.805
济宁供电公司 | 兖州供电中心 | 小孟供电所 | 1080081196 | 26.26 | 交流380V | 分布式光伏发电 | 全额上网 |  | 2021-08-11 |  | 2021-08-11 | [6 empty] | 10kV孟西II线 | 0000293907 | 小孟供电所 | 西吴村（315） | 0070000437 | 315 | 12 | 250.195 | 64.805
济宁供电公司 | 兖州供电中心 | 小孟供电所 | 1081445588 | 21.21 | 交流380V | 分布式光伏发电 | 全额上网 |  | 2021-08-20 |  | 2021-08-20 | [6 empty] | 10kV孟西II线 | 0000293907 | 小孟供电所 | 西吴村（315） | 0070000437 | 315 | 12 | 250.195 | 64.805
济宁供电公司 | 兖州供电中心 | 小孟供电所 | 1100357386 | 25.07 | 交流380V | 分布式光伏发电 | 全额上网 |  | 2021-12-30 |  | 2021-12-30 | [6 empty] | 10kV孟西II线 | 0000293907 | 小孟供电所 | 西吴村（315） | 0070000437 | 315 | 12 | 250.195 | 64.805
济宁供电公司 | 兖州供电中心 | 小孟供电所 | 1100357474 | 25.07 | 交流380V | 分布式光伏发电 | 全额上网 |  | 2021-12-30 |  | 2021-12-30 | [6 empty] | 10kV孟西II线 | 0000293907 | 小孟供电所 | 西吴村（315） | 0070000437 | 315 | 12 | 250.195 | 64.805
济宁供电公司 | 兖州供电中心 | 小孟供电所 | 1115695974 | 13.875 | 交流380V | 分布式光伏发电 | 全额上网 |  | 2022-04-11 |  | 2022-04-11 | [6 empty] | 10kV孟西II线 | 0000293907 | 小孟供电所 | 西吴村（315） | 0070000437 | 315 | 12 | 250.195 | 64.805
济宁供电公司 | 兖州供电中心 | 小孟供电所 | 1116322518 | 29.97 | 交流380V | 分布式光伏发电 | 全额上网 |  | 2022-04-20 |  | 2022-04-20 | [6 empty] | 10kV孟西II线 | 0000293907 | 小孟供电所 | 西吴村（315） | 0070000437 | 315 | 12 | 250.195 | 64.805
济宁供电公司 | 兖州供电中心 | 大安供电所 | 0829139240 | 20.8 | 交流380V | 分布式光伏发电 | 全额上网 |  | 2016-08-04 |  | 2016-08-04 | [6 empty] | 10kV安南线 | 0800010924 | 大安供电所 | 大徐村 | 0070000451 | 315 | 3 | 56.15 | 258.85
济宁供电公司 | 兖州供电中心 | 大安供电所 | 1092735607 | 15.15 | 交流380V | 分布式光伏发电 | 全额上网 |  | 2021-11-10 |  | 2021-11-10 | [6 empty] | 10kV安南线 | 0800010924 | 大安供电所 | 大徐村 | 0070000451 | 315 | 3 | 56.15 | 258.85
济宁供电公司 | 兖州供电中心 | 大安供电所 | 1093655027 | 20.2 | 交流380V | 分布式光伏发电 | 全额上网 |  | 2021-11-18 |  | 2021-11-18 | [6 empty] | 10kV安南线 | 0800010924 | 大安供电所 | 大徐村 | 0070000451 | 315 | 3 | 56.15 | 258.85
济宁供电公司 | 兖州供电中心 | 新驿供电所 | 0809080265 | 20 | 交流380V | 分布式光伏发电 | 全额上网 |  | 2015-08-31 |  | 2016-02-15 | [6 empty] | 10kV皇林线 | 0800011812 | 新驿供电所 | 高二村 | 0070000469 | 515 | 11 | 234.92 | 280.08
济宁供电公司 | 兖州供电中心 | 新驿供电所 | 0830202070 | 12 | 交流380V | 分布式光伏发电 | 自发自用余电上网 | *显林 | 2016-08-15 | 0000000085 | 2016-08-15 | 35kV新驿变电站 | 0800011812 | 10kV皇林线 | 0070000469 | 高二村 | 单电源 | 10kV皇林线 | 0800011812 | 新驿供电所 | 高二村 | 0070000469 | 515 | 11 | 234.92 | 280.08
济宁供电公司 | 兖州供电中心 | 新驿供电所 | 0854027273 | 5 | 交流220V | 分布式光伏发电 | 自发自用余电上网 | *永利 | 2017-02-24 | 0000000085 | 2017-02-24 | 35kV新驿变电站 | 0800011812 | 10kV皇林线 | 0070000469 | 高二村 | 单电源 | 10kV皇林线 | 0800011812 | 新驿供电所 | 高二村 | 0070000469 | 515 | 11 | 234.92 | 280.08
济宁供电公司 | 兖州供电中心 | 新驿供电所 | 0854737419 | 31.2 | 交流380V | 分布式光伏发电 | 全额上网 |  | 2017-02-24 |  | 2017-02-24 | [6 empty] | 10kV皇林线 | 0800011812 | 新驿供电所 | 高二村 | 0070000469 | 515 | 11 | 234.92 | 280.08
济宁供电公司 | 兖州供电中心 | 新驿供电所 | 1060992319 | 22 | 交流380V | 分布式光伏发电 | 全额上网 |  | 2021-04-09 |  | 2021-04-09 | [6 empty] | 10kV皇林线 | 0800011812 | 新驿供电所 | 高二村 | 0070000469 | 515 | 11 | 234.92 | 280.08
济宁供电公司 | 兖州供电中心 | 新驿供电所 | 1064836198 | 29 | 交流380V | 分布式光伏发电 | 全额上网 |  | 2021-05-08 |  | 2021-05-08 | [6 empty] | 10kV皇林线 | 0800011812 | 新驿供电所 | 高二村 | 0070000469 | 515 | 11 | 234.92 | 280.08
济宁供电公司 | 兖州供电中心 | 新驿供电所 | 1064837902 | 29.29 | 交流380V | 分布式光伏发电 | 全额上网 |  | 2021-05-08 |  | 2021-05-08 | [6 empty] | 10kV皇林线 | 0800011812 | 新驿供电所 | 高二村 | 0070000469 | 515 | 11 | 234.92 | 280.08
济宁供电公司 | 兖州供电中心 | 新驿供电所 | 1072927699 | 22 | 交流380V | 分布式光伏发电 | 全额上网 |  | 2021-07-05 |  | 2021-07-05 | [6 empty] | 10kV皇林线 | 0800011812 | 新驿供电所 | 高二村 | 0070000469 | 515 | 11 | 234.92 | 280.08
济宁供电公司 | 兖州供电中心 | 新驿供电所 | 1075440409 | 21 | 交流380V | 分布式光伏发电 | 全额上网 |  | 2021-07-14 |  | 2021-07-14 | [6 empty] | 10kV皇林线 | 0800011812 | 新驿供电所 | 高二村 | 0070000469 | 515 | 11 | 234.92 | 280.08
济宁供电公司 | 兖州供电中心 | 新驿供电所 | 1076401715 | 21.21 | 交流380V | 分布式光伏发电 | 全额上网 |  | 2021-07-22 |  | 2021-07-22 | [6 empty] | 10kV皇林线 | 0800011812 | 新驿供电所 | 高二村 | 0070000469 | 515 | 11 | 234.92 | 280.08
济宁供电公司 | 兖州供电中心 | 新驿供电所 | 1080104800 | 22.22 | 交流380V | 分布式光伏发电 | 全额上网 |  | 2021-08-16 |  | 2021-08-16 | [6 empty] | 10kV皇林线 | 0800011812 | 新驿供电所 | 高二村 | 0070000469 | 515 | 11 | 234.92 | 280.08
济宁供电公司 | 兖州供电中心 | 新驿供电所 | 1093207576 | 11.99 | 交流380V | 分布式光伏发电 | 全额上网 |  | 2021-12-06 |  | 2021-12-06 | [6 empty] | 10kV新中线 | 0800010074 | 新驿供电所 | 五西村 | 0070000471 | 400 | 1 | 11.99 | 388.01
济宁供电公司 | 兖州供电中心 | 新驿供电所 | 0801021743 | 8.32 | 交流380V | 分布式光伏发电 | 全额上网 |  | 2015-12-18 |  | 2015-12-18 | [6 empty] | 10kV新西线 | 0800010075 | 新驿供电所 | 刘村 | 0070000473 | 80 | 6 | 111.72 | -31.72
济宁供电公司 | 兖州供电中心 | 新驿供电所 | 1098219578 | 24.2 | 交流380V | 分布式光伏发电 | 全额上网 |  | 2022-01-27 |  | 2022-01-27 | [6 empty] | 10kV新西线 | 0800010075 | 新驿供电所 | 刘村 | 0070000473 | 80 | 6 | 111.72 | -31.72
济宁供电公司 | 兖州供电中心 | 新驿供电所 | 1098575500 | 17.6 | 交流380V | 分布式光伏发电 | 全额上网 |  | 2022-01-27 |  | 2022-01-27 | [6 empty] | 10kV新西线 | 0800010075 | 新驿供电所 | 刘村 | 0070000473 | 80 | 6 | 111.72 | -31.72
济宁供电公司 | 兖州供电中心 | 新驿供电所 | 1099789470 | 19.8 | 交流380V | 分布式光伏发电 | 全额上网 |  | 2021-12-30 |  | 2021-12-30 | [6 empty] | 10kV新西线 | 0800010075 | 新驿供电所 | 刘村 | 0070000473 | 80 | 6 | 111.72 | -31.72
济宁供电公司 | 兖州供电中心 | 新驿供电所 | 1102197924 | 15.4 | 交流380V | 分布式光伏发电 | 全额上网 |  | 2022-01-25 |  | 2022-01-25 | [6 empty] | 10kV新西线 | 0800010075 | 新驿供电所 | 刘村 | 0070000473 | 80 | 6 | 111.72 | -31.72
济宁供电公司 | 兖州供电中心 | 新驿供电所 | 1113713610 | 26.4 | 交流380V | 分布式光伏发电 | 全额上网 |  | 2022-04-12 |  | 2022-04-12 | [6 empty] | 10kV新西线 | 0800010075 | 新驿供电所 | 刘村 | 0070000473 | 80 | 6 | 111.72 | -31.72
济宁供电公司 | 兖州供电中心 | 新驿供电所 | 0806167785 | 10.4 | 交流380V | 分布式光伏发电 | 全额上网 |  | 2016-01-22 |  | 2016-01-22 | [6 empty] | 10kV店北线 | 0800010063 | 新驿供电所 | 董楼村 | 0070000531 | 200 | 4 | 43.48 | 156.52
济宁供电公司 | 兖州供电中心 | 新驿供电所 | 0859132756 | 5 | 交流220V | 分布式光伏发电 | 全额上网 |  | 2017-05-12 |  | 2017-05-12 | [6 empty] | 10kV店北线 | 0800010063 | 新驿供电所 | 董楼村 | 0070000531 | 200 | 4 | 43.48 | 156.52
济宁供电公司 | 兖州供电中心 | 新驿供电所 | 0895684372 | 5.4 | 交流220V | 分布式光伏发电 | 全额上网 |  | 2017-12-20 |  | 2017-12-20 | [6 empty] | 10kV店北线 | 0800010063 | 新驿供电所 | 董楼村 | 0070000531 | 200 | 4 | 43.48 | 156.52
济宁供电公司 | 兖州供电中心 | 新驿供电所 | 1084350034 | 22.68 | 交流380V | 分布式光伏发电 | 全额上网 |  | 2021-09-11 |  | 2021-09-11 | [6 empty] | 10kV店北线 | 0800010063 | 新驿供电所 | 董楼村 | 0070000531 | 200 | 4 | 43.48 | 156.52
济宁供电公司 | 兖州供电中心 | 颜店供电所 | 0858971952 | 8.16 | 交流380V | 分布式光伏发电 | 自发自用余电上网 | 济宁****颜店镇高庄村 | 2017-03-29 | 0003048254 | 2017-03-29 | 110kV嵫山变电站 | 0000041507 | 10kV李宫线 | 0800034132 | 高庄村 | 单电源 | 10kV李宫线 | 0000041507 | 颜店供电所 | 高庄村 | 0800034132 | 160 | 1 | 8.16 | 151.84
济宁供电公司 | 兖州供电中心 | 大安供电所 | 0856782466 | 5.1 | 交流220V | 分布式光伏发电 | 自发自用余电上网 | 济宁****新兖镇辛北庄村 | 2017-03-15 | 0800000640 | 2017-03-15 | 110kV兖西变电站 | 0800011542 | 10kV双龙Ⅲ线 | 0800027458 | 大安镇辛北庄村公变#1 | 单电源 | 10kV双龙Ⅲ线 | 0800011542 | 大安供电所 | 大安镇辛北庄村公变#1 | 0800027458 | 400 | 2 | 33.48 | 366.52
济宁供电公司 | 兖州供电中心 | 大安供电所 | 1103918373 | 28.38 | 交流380V | 分布式光伏发电 | 全额上网 |  | 2021-12-29 |  | 2021-12-29 | [6 empty] | 10kV双龙Ⅲ线 | 0800011542 | 大安供电所 | 大安镇辛北庄村公变#1 | 0800027458 | 400 | 2 | 33.48 | 366.52
济宁供电公司 | 兖州供电中心 | 大安供电所 | 0866285535 | 5 | 交流220V | 分布式光伏发电 | 全额上网 |  | 2017-06-27 |  | 2017-06-27 | [6 empty] | 10kV安工Ⅱ线 | 0800010922 | 大安供电所 | 大安路口村公变(400) | 0800027456 | 500 | 13 | 333.33 | 166.67
济宁供电公司 | 兖州供电中心 | 大安供电所 | 1083130338 | 21.21 | 交流380V | 分布式光伏发电 | 全额上网 |  | 2021-09-07 |  | 2021-09-07 | [6 empty] | 10kV安工Ⅱ线 | 0800010922 | 大安供电所 | 大安路口村公变(400) | 0800027456 | 500 | 13 | 333.33 | 166.67
济宁供电公司 | 兖州供电中心 | 大安供电所 | 1083946953 | 22.22 | 交流380V | 分布式光伏发电 | 全额上网 |  | 2021-09-26 |  | 2021-09-26 | [6 empty] | 10kV安工Ⅱ线 | 0800010922 | 大安供电所 | 大安路口村公变(400) | 0800027456 | 500 | 13 | 333.33 | 166.67
济宁供电公司 | 兖州供电中心 | 大安供电所 | 1085255574 | 22.22 | 交流380V | 分布式光伏发电 | 全额上网 |  | 2021-09-26 |  | 2021-09-26 | [6 empty] | 10kV安工Ⅱ线 | 0800010922 | 大安供电所 | 大安路口村公变(400) | 0800027456 | 500 | 13 | 333.33 | 166.67
济宁供电公司 | 兖州供电中心 | 大安供电所 | 1092725000 | 16.16 | 交流380V | 分布式光伏发电 | 全额上网 |  | 2021-11-10 |  | 2021-11-10 | [6 empty] | 10kV安工Ⅱ线 | 0800010922 | 大安供电所 | 大安路口村公变(400) | 0800027456 | 500 | 13 | 333.33 | 166.67
济宁供电公司 | 兖州供电中心 | 大安供电所 | 1092726830 | 18.18 | 交流380V | 分布式光伏发电 | 全额上网 |  | 2021-11-10 |  | 2021-11-10 | [6 empty] | 10kV安工Ⅱ线 | 0800010922 | 大安供电所 | 大安路口村公变(400) | 0800027456 | 500 | 13 | 333.33 | 166.67
济宁供电公司 | 兖州供电中心 | 大安供电所 | 1093789285 | 36 | 交流380V | 分布式光伏发电 | 全额上网 |  | 2021-11-25 |  | 2021-11-25 | [6 empty] | 10kV安工Ⅱ线 | 0800010922 | 大安供电所 | 大安路口村公变(400) | 0800027456 | 500 | 13 | 333.33 | 166.67
济宁供电公司 | 兖州供电中心 | 大安供电所 | 1094064220 | 27 | 交流380V | 分布式光伏发电 | 全额上网 |  | 2021-11-25 |  | 2021-11-25 | [6 empty] | 10kV安工Ⅱ线 | 0800010922 | 大安供电所 | 大安路口村公变(400) | 0800027456 | 500 | 13 | 333.33 | 166.67
济宁供电公司 | 兖州供电中心 | 大安供电所 | 1101757002 | 42.12 | 交流380V | 分布式光伏发电 | 全额上网 |  | 2021-12-28 |  | 2021-12-28 | [6 empty] | 10kV安工Ⅱ线 | 0800010922 | 大安供电所 | 大安路口村公变(400) | 0800027456 | 500 | 13 | 333.33 | 166.67
济宁供电公司 | 兖州供电中心 | 大安供电所 | 1101759082 | 35.64 | 交流380V | 分布式光伏发电 | 全额上网 |  | 2021-12-28 |  | 2021-12-28 | [6 empty] | 10kV安工Ⅱ线 | 0800010922 | 大安供电所 | 大安路口村公变(400) | 0800027456 | 500 | 13 | 333.33 | 166.67
济宁供电公司 | 兖州供电中心 | 大安供电所 | 1101765818 | 34.56 | 交流380V | 分布式光伏发电 | 全额上网 |  | 2021-12-28 |  | 2021-12-28 | [6 empty] | 10kV安工Ⅱ线 | 0800010922 | 大安供电所 | 大安路口村公变(400) | 0800027456 | 500 | 13 | 333.33 | 166.67
济宁供电公司 | 兖州供电中心 | 大安供电所 | 1105744396 | 35.97 | 交流380V | 分布式光伏发电 | 全额上网 |  | 2022-01-13 |  | 2022-01-13 | [6 empty] | 10kV安工Ⅱ线 | 0800010922 | 大安供电所 | 大安路口村公变(400) | 0800027456 | 500 | 13 | 333.33 | 166.67
济宁供电公司 | 兖州供电中心 | 大安供电所 | 1118050156 | 17.05 | 交流380V | 分布式光伏发电 | 全额上网 |  | 2022-04-26 |  | 2022-04-26 | [6 empty] | 10kV安工Ⅱ线 | 0800010922 | 大安供电所 | 大安路口村公变(400) | 0800027456 | 500 | 13 | 333.33 | 166.67
济宁供电公司 | 兖州供电中心 | 兖州工业园区供电所 | 0917710072 | 10 | 交流380V | 分布式光伏发电 | 全额上网 |  | 2018-06-29 |  | 2018-06-29 | [6 empty] | 10kV西环Ⅱ线 | 0000172696 | 兖州工业园区供电所 | 颜店镇宿舍 | 0800034148 | 250 | 1 | 10 | 240
济宁供电公司 | 兖州供电中心 | 大安供电所 | 0859051550 | 20.4 | 交流380V | 分布式光伏发电 | 自发自用余电上网 | 济宁****新兖镇夏家村小学 | 2017-04-13 | 0800000640 | 2017-04-13 | 110kV兖西变电站 | 0800010924 | 10kV安南线 | 0800027453 | 大安镇夏家村公变#1 | 单电源 | 10kV安南线 | 0800010924 | 大安供电所 | 大安镇夏家村公变#1 | 0800027453 | 400 | 4 | 83.08 | 316.92
济宁供电公司 | 兖州供电中心 | 大安供电所 | 1115402866 | 21.25 | 交流380V | 分布式光伏发电 | 全额上网 |  | 2022-04-20 |  | 2022-04-20 | [6 empty] | 10kV安南线 | 0800010924 | 大安供电所 | 大安镇夏家村公变#1 | 0800027453 | 400 | 4 | 83.08 | 316.92
济宁供电公司 | 兖州供电中心 | 大安供电所 | 1115408590 | 20.71 | 交流380V | 分布式光伏发电 | 全额上网 |  | 2022-04-20 |  | 2022-04-20 | [6 empty] | 10kV安南线 | 0800010924 | 大安供电所 | 大安镇夏家村公变#1 | 0800027453 | 400 | 4 | 83.08 | 316.92
济宁供电公司 | 兖州供电中心 | 大安供电所 | 1118054611 | 20.72 | 交流380V | 分布式光伏发电 | 全额上网 |  | 2022-05-09 |  | 2022-05-09 | [6 empty] | 10kV安南线 | 0800010924 | 大安供电所 | 大安镇夏家村公变#1 | 0800027453 | 400 | 4 | 83.08 | 316.92
济宁供电公司 | 兖州供电中心 | 大安供电所 | 1101197372 | 25.07 | 交流380V | 分布式光伏发电 | 全额上网 |  | 2021-12-28 |  | 2021-12-28 | [6 empty] | 10kV双龙Ⅲ线 | 0800011542 | 大安供电所 | 大安镇牟屯村公变#1 | 0800027455 | 200 | 1 | 25.07 | 174.93
济宁供电公司 | 兖州供电中心 | 新驿供电所 | 0908278440 | 15 | 交流380V | 分布式光伏发电 | 全额上网 |  | 2018-04-27 |  | 2018-04-27 | [6 empty] | 10kV新西线 | 0800010075 | 新驿供电所 | 孙村公用变250KVA | 0800034411 | 250 | 11 | 223.82 | 26.18
济宁供电公司 | 兖州供电中心 | 新驿供电所 | 0912827854 | 11.4 | 交流380V | 分布式光伏发电 | 全额上网 |  | 2018-06-01 |  | 2018-06-01 | [6 empty] | 10kV新西线 | 0800010075 | 新驿供电所 | 孙村公用变250KVA | 0800034411 | 250 | 11 | 223.82 | 26.18
济宁供电公司 | 兖州供电中心 | 新驿供电所 | 0915486311 | 10.26 | 交流380V | 分布式光伏发电 | 全额上网 |  | 2018-06-04 |  | 2018-06-04 | [6 empty] | 10kV新西线 | 0800010075 | 新驿供电所 | 孙村公用变250KVA | 0800034411 | 250 | 11 | 223.82 | 26.18
济宁供电公司 | 兖州供电中心 | 新驿供电所 | 1036076289 | 32.04 | 交流380V | 分布式光伏发电 | 全额上网 |  | 2020-11-11 |  | 2020-11-11 | [6 empty] | 10kV新西线 | 0800010075 | 新驿供电所 | 孙村公用变250KVA | 0800034411 | 250 | 11 | 223.82 | 26.18
济宁供电公司 | 兖州供电中心 | 新驿供电所 | 1052234809 | 13.5 | 交流380V | 分布式光伏发电 | 全额上网 |  | 2021-01-25 |  | 2021-01-25 | [6 empty] | 10kV新西线 | 0800010075 | 新驿供电所 | 孙村公用变250KVA | 0800034411 | 250 | 11 | 223.82 | 26.18
济宁供电公司 | 兖州供电中心 | 新驿供电所 | 1052239732 | 19.8 | 交流380V | 分布式光伏发电 | 全额上网 |  | 2021-02-01 |  | 2021-02-01 | [6 empty] | 10kV新西线 | 0800010075 | 新驿供电所 | 孙村公用变250KVA | 0800034411 | 250 | 11 | 223.82 | 26.18
济宁供电公司 | 兖州供电中心 | 新驿供电所 | 1060997949 | 15.47 | 交流380V | 分布式光伏发电 | 全额上网 |  | 2021-04-09 |  | 2021-04-09 | [6 empty] | 10kV新西线 | 0800010075 | 新驿供电所 | 孙村公用变250KVA | 0800034411 | 250 | 11 | 223.82 | 26.18
济宁供电公司 | 兖州供电中心 | 新驿供电所 | 1075605448 | 32.4 | 交流380V | 分布式光伏发电 | 全额上网 |  | 2021-07-20 |  | 2021-07-20 | [6 empty] | 10kV新西线 | 0800010075 | 新驿供电所 | 孙村公用变250KVA | 0800034411 | 250 | 11 | 223.82 | 26.18
济宁供电公司 | 兖州供电中心 | 新驿供电所 | 1077346510 | 15.15 | 交流380V | 分布式光伏发电 | 全额上网 |  | 2021-07-30 |  | 2021-07-30 | [6 empty] | 10kV新西线 | 0800010075 | 新驿供电所 | 孙村公用变250KVA | 0800034411 | 250 | 11 | 223.82 | 26.18
济宁供电公司 | 兖州供电中心 | 新驿供电所 | 1082794128 | 32.4 | 交流380V | 分布式光伏发电 | 全额上网 |  | 2021-08-23 |  | 2021-08-23 | [6 empty] | 10kV新西线 | 0800010075 | 新驿供电所 | 孙村公用变250KVA | 0800034411 | 250 | 11 | 223.82 | 26.18
济宁供电公司 | 兖州供电中心 | 新驿供电所 | 1096528632 | 26.4 | 交流380V | 分布式光伏发电 | 全额上网 |  | 2022-01-27 |  | 2022-01-27 | [6 empty] | 10kV新西线 | 0800010075 | 新驿供电所 | 孙村公用变250KVA | 0800034411 | 250 | 11 | 223.82 | 26.18
济宁供电公司 | 兖州供电中心 | 颜店供电所 | 0861986039 | 5.2 | 交流220V | 分布式光伏发电 | 全额上网 |  | 2017-04-26 |  | 2017-04-26 | [6 empty] | 10kV袁庄线 | 0000041517 | 颜店供电所 | 袁三村台区 | 0800034851 | 400 | 1 | 5.2 | 394.8
济宁供电公司 | 兖州供电中心 | 大安供电所 | 1109289583 | 13.2 | 交流380V | 分布式光伏发电 | 全额上网 |  | 2022-03-01 |  | 2022-03-01 | [6 empty] | 10kV安南线 | 0800010924 | 大安供电所 | 周楼村 | 0000536021 | 200 | 1 | 13.2 | 186.8
济宁供电公司 | 兖州供电中心 | 颜店供电所 | 0863052169 | 10.4 | 交流380V | 分布式光伏发电 | 全额上网 |  | 2017-05-04 |  | 2017-05-04 | [6 empty] | 10kV李宫线 | 0000041507 | 颜店供电所 | 颜店李一村公变 | 0800034952 | 200 | 1 | 10.4 | 189.6
济宁供电公司 | 兖州供电中心 | 小孟供电所 | 0877805308 | 5.3 | 交流220V | 分布式光伏发电 | 全额上网 |  | 2017-08-18 |  | 2017-08-18 | [6 empty] | 10kV孟西II线 | 0000293907 | 小孟供电所 | 北坡村公变 | 0800035003 | 200 | 6 | 76.87 | 123.13
济宁供电公司 | 兖州供电中心 | 小孟供电所 | 0890911178 | 7.95 | 交流220V | 分布式光伏发电 | 全额上网 |  | 2017-12-15 |  | 2017-12-15 | [6 empty] | 10kV孟西II线 | 0000293907 | 小孟供电所 | 北坡村公变 | 0800035003 | 200 | 6 | 76.87 | 123.13
济宁供电公司 | 兖州供电中心 | 小孟供电所 | 0900654844 | 5 | 交流220V | 分布式光伏发电 | 全额上网 |  | 2018-01-23 |  | 2018-01-23 | [6 empty] | 10kV孟西II线 | 0000293907 | 小孟供电所 | 北坡村公变 | 0800035003 | 200 | 6 | 76.87 | 123.13
济宁供电公司 | 兖州供电中心 | 小孟供电所 | 0900657250 | 10 | 交流380V | 分布式光伏发电 | 全额上网 |  | 2018-03-29 |  | 2018-03-29 | [6 empty] | 10kV孟西II线 | 0000293907 | 小孟供电所 | 北坡村公变 | 0800035003 | 200 | 6 | 76.87 | 123.13
济宁供电公司 | 兖州供电中心 | 小孟供电所 | 1093440025 | 19.19 | 交流380V | 分布式光伏发电 | 全额上网 |  | 2021-11-22 |  | 2021-11-22 | [6 empty] | 10kV孟西II线 | 0000293907 | 小孟供电所 | 北坡村公变 | 0800035003 | 200 | 6 | 76.87 | 123.13
济宁供电公司 | 兖州供电中心 | 小孟供电所 | 1098575308 | 29.43 | 交流380V | 分布式光伏发电 | 全额上网 |  | 2021-12-27 |  | 2021-12-27 | [6 empty] | 10kV孟西II线 | 0000293907 | 小孟供电所 | 北坡村公变 | 0800035003 | 200 | 6 | 76.87 | 123.13
济宁供电公司 | 兖州供电中心 | 小孟供电所 | 0862586823 | 5.5 | 交流220V | 分布式光伏发电 | 全额上网 |  | 2017-04-28 |  | 2017-04-28 | [6 empty] | 10kV孟西II线 | 0000293907 | 小孟供电所 | 东桑村公变 | 0800035005 | 200 | 6 | 127.665 | 72.335
济宁供电公司 | 兖州供电中心 | 小孟供电所 | 0913345797 | 9.18 | 交流380V | 分布式光伏发电 | 全额上网 |  | 2018-05-14 |  | 2018-05-14 | [6 empty] | 10kV孟西II线 | 0000293907 | 小孟供电所 | 东桑村公变 | 0800035005 | 200 | 6 | 127.665 | 72.335
济宁供电公司 | 兖州供电中心 | 小孟供电所 | 1086098279 | 23.76 | 交流380V | 分布式光伏发电 | 全额上网 |  | 2021-09-30 |  | 2021-09-30 | [6 empty] | 10kV孟西II线 | 0000293907 | 小孟供电所 | 东桑村公变 | 0800035005 | 200 | 6 | 127.665 | 72.335
济宁供电公司 | 兖州供电中心 | 小孟供电所 | 1088746910 | 30.52 | 交流380V | 分布式光伏发电 | 全额上网 |  | 2021-11-11 |  | 2021-11-11 | [6 empty] | 10kV孟西II线 | 0000293907 | 小孟供电所 | 东桑村公变 | 0800035005 | 200 | 6 | 127.665 | 72.335
济宁供电公司 | 兖州供电中心 | 小孟供电所 | 1095388400 | 37.06 | 交流380V | 分布式光伏发电 | 全额上网 |  | 2021-11-26 |  | 2021-11-26 | [6 empty] | 10kV孟西II线 | 0000293907 | 小孟供电所 | 东桑村公变 | 0800035005 | 200 | 6 | 127.665 | 72.335
济宁供电公司 | 兖州供电中心 | 小孟供电所 | 1124620017 | 21.645 | 交流380V | 分布式光伏发电 | 全额上网 |  | 2022-05-09 |  | 2022-05-09 | [6 empty] | 10kV孟西II线 | 0000293907 | 小孟供电所 | 东桑村公变 | 0800035005 | 200 | 6 | 127.665 | 72.335
济宁供电公司 | 兖州供电中心 | 小孟供电所 | 1006462319 | 25 | 交流380V | 分布式光伏发电 | 全额上网 |  | 2020-04-13 |  | 2020-04-13 | [6 empty] | 10kV孟西II线 | 0000293907 | 小孟供电所 | 后桑村 | 0800035007 | 200 | 1 | 25 | 175
济宁供电公司 | 兖州供电中心 | 小孟供电所 | 0850405648 | 15.3 | 交流380V | 分布式光伏发电 | 自发自用余电上网 | 兖州****太平村 | 2017-01-12 | 0005003966 | 2017-01-12 | 35kV小孟变电站 | 0000293906 | 10kV孟东II线 | 0800035012 | 太平村公变 | 单电源 | 10kV孟东II线 | 0000293906 | 小孟供电所 | 太平村公变 | 0800035012 | 250 | 2 | 25.5 | 224.5
济宁供电公司 | 兖州供电中心 | 小孟供电所 | 0855489539 | 10.2 | 交流380V | 分布式光伏发电 | 自发自用余电上网 | *委 | 2017-02-27 | 0005003966 | 2017-02-27 | 35kV小孟变电站 | 0000293906 | 10kV孟东II线 | 0800035012 | 太平村公变 | 单电源 | 10kV孟东II线 | 0000293906 | 小孟供电所 | 太平村公变 | 0800035012 | 250 | 2 | 25.5 | 224.5
济宁供电公司 | 兖州供电中心 | 小孟供电所 | 0850403509 | 10.2 | 交流380V | 分布式光伏发电 | 自发自用余电上网 | 济宁****小孟镇李家楼村 | 2017-01-12 | 0005003966 | 2017-01-12 | 35kV小孟变电站 | 0000293906 | 10kV孟东II线 | 0800035014 | 李楼村公变 | 单电源 | 10kV孟东II线 | 0000293906 | 小孟供电所 | 李楼村公变 | 0800035014 | 250 | 8 | 193.72 | 56.28
济宁供电公司 | 兖州供电中心 | 小孟供电所 | 0865178757 | 10.4 | 交流380V | 分布式光伏发电 | 全额上网 |  | 2017-05-27 |  | 2017-05-27 | [6 empty] | 10kV孟东II线 | 0000293906 | 小孟供电所 | 李楼村公变 | 0800035014 | 250 | 8 | 193.72 | 56.28
济宁供电公司 | 兖州供电中心 | 小孟供电所 | 0868870799 | 10.4 | 交流380V | 分布式光伏发电 | 全额上网 |  | 2017-07-10 |  | 2017-07-10 | [6 empty] | 10kV孟东II线 | 0000293906 | 小孟供电所 | 李楼村公变 | 0800035014 | 250 | 8 | 193.72 | 56.28
济宁供电公司 | 兖州供电中心 | 小孟供电所 | 0982490064 | 21.6 | 交流380V | 分布式光伏发电 | 全额上网 |  | 2019-09-27 |  | 2019-09-27 | [6 empty] | 10kV孟东II线 | 0000293906 | 小孟供电所 | 李楼村公变 | 0800035014 | 250 | 8 | 193.72 | 56.28
济宁供电公司 | 兖州供电中心 | 小孟供电所 | 1082414251 | 32.4 | 交流380V | 分布式光伏发电 | 全额上网 |  | 2021-08-23 |  | 2021-08-23 | [6 empty] | 10kV孟东II线 | 0000293906 | 小孟供电所 | 李楼村公变 | 0800035014 | 250 | 8 | 193.72 | 56.28
济宁供电公司 | 兖州供电中心 | 小孟供电所 | 1082414349 | 30.24 | 交流380V | 分布式光伏发电 | 全额上网 |  | 2021-08-23 |  | 2021-08-23 | [6 empty] | 10kV孟东II线 | 0000293906 | 小孟供电所 | 李楼村公变 | 0800035014 | 250 | 8 | 193.72 | 56.28
济宁供电公司 | 兖州供电中心 | 小孟供电所 | 1097422140 | 39.6 | 交流380V | 分布式光伏发电 | 全额上网 |  | 2021-12-13 |  | 2021-12-13 | [6 empty] | 10kV孟东II线 | 0000293906 | 小孟供电所 | 李楼村公变 | 0800035014 | 250 | 8 | 193.72 | 56.28
济宁供电公司 | 兖州供电中心 | 小孟供电所 | 1097481390 | 38.88 | 交流380V | 分布式光伏发电 | 全额上网 |  | 2021-12-13 |  | 2021-12-13 | [6 empty] | 10kV孟东II线 | 0000293906 | 小孟供电所 | 李楼村公变 | 0800035014 | 250 | 8 | 193.72 | 56.28
济宁供电公司 | 兖州供电中心 | 大安供电所 | 1089005405 | 39.6 | 交流380V | 分布式光伏发电 | 全额上网 |  | 2021-10-14 |  | 2021-10-14 | [6 empty] | 10kV双龙Ⅳ线 | 0800011543 | 大安供电所 | 大安镇三关村台区 | 0800035082 | 200 | 1 | 39.6 | 160.4
济宁供电公司 | 兖州供电中心 | 大安供电所 | 0856782176 | 5.1 | 交流220V | 分布式光伏发电 | 自发自用余电上网 | 兖州****张陈村 | 2017-03-15 | 0800000640 | 2017-03-15 | 110kV兖西变电站 | 0800011542 | 10kV双龙Ⅲ线 | 0800035083 | 大安镇张陈村台区 | 单电源 | 10kV双龙Ⅲ线 | 0800011542 | 大安供电所 | 大安镇张陈村台区 | 0800035083 | 400 | 8 | 157.98 | 242.02
济宁供电公司 | 兖州供电中心 | 大安供电所 | 0859164003 | 5 | 交流220V | 分布式光伏发电 | 自发自用余电上网 | *瑞景 | 2017-05-12 | 0800000640 | 2017-05-12 | 110kV兖西变电站 | 0800011542 | 10kV双龙Ⅲ线 | 0800035083 | 大安镇张陈村台区 | 单电源 | 10kV双龙Ⅲ线 | 0800011542 | 大安供电所 | 大安镇张陈村台区 | 0800035083 | 400 | 8 | 157.98 | 242.02
济宁供电公司 | 兖州供电中心 | 大安供电所 | 1101195972 | 19.62 | 交流380V | 分布式光伏发电 | 全额上网 |  | 2021-12-23 |  | 2021-12-23 | [6 empty] | 10kV双龙Ⅲ线 | 0800011542 | 大安供电所 | 大安镇张陈村台区 | 0800035083 | 400 | 8 | 157.98 | 242.02
济宁供电公司 | 兖州供电中心 | 大安供电所 | 1101214916 | 29.43 | 交流380V | 分布式光伏发电 | 全额上网 |  | 2021-12-23 |  | 2021-12-23 | [6 empty] | 10kV双龙Ⅲ线 | 0800011542 | 大安供电所 | 大安镇张陈村台区 | 0800035083 | 400 | 8 | 157.98 | 242.02
济宁供电公司 | 兖州供电中心 | 大安供电所 | 1101216316 | 35.97 | 交流380V | 分布式光伏发电 | 全额上网 |  | 2021-12-23 |  | 2021-12-23 | [6 empty] | 10kV双龙Ⅲ线 | 0800011542 | 大安供电所 | 大安镇张陈村台区 | 0800035083 | 400 | 8 | 157.98 | 242.02
济宁供电公司 | 兖州供电中心 | 大安供电所 | 1101225372 | 19.62 | 交流380V | 分布式光伏发电 | 全额上网 |  | 2021-12-23 |  | 2021-12-23 | [6 empty] | 10kV双龙Ⅲ线 | 0800011542 | 大安供电所 | 大安镇张陈村台区 | 0800035083 | 400 | 8 | 157.98 | 242.02
济宁供电公司 | 兖州供电中心 | 大安供电所 | 1101235416 | 21.16 | 交流380V | 分布式光伏发电 | 全额上网 |  | 2021-12-23 |  | 2021-12-23 | [6 empty] | 10kV双龙Ⅲ线 | 0800011542 | 大安供电所 | 大安镇张陈村台区 | 0800035083 | 400 | 8 | 157.98 | 242.02
济宁供电公司 | 兖州供电中心 | 大安供电所 | 1101243408 | 22.08 | 交流380V | 分布式光伏发电 | 全额上网 |  | 2021-12-23 |  | 2021-12-23 | [6 empty] | 10kV双龙Ⅲ线 | 0800011542 | 大安供电所 | 大安镇张陈村台区 | 0800035083 | 400 | 8 | 157.98 | 242.02
济宁供电公司 | 兖州供电中心 | 大安供电所 | 1093652767 | 21.21 | 交流380V | 分布式光伏发电 | 全额上网 |  | 2021-11-18 |  | 2021-11-18 | [6 empty] | 10kV兖泗线 | 0800010931 | 大安供电所 | 大安镇曹洼村台区 | 0800035084 | 400 | 9 | 177.98 | 222.02
济宁供电公司 | 兖州供电中心 | 大安供电所 | 1093653021 | 16.16 | 交流380V | 分布式光伏发电 | 全额上网 |  | 2021-11-18 |  | 2021-11-18 | [6 empty] | 10kV兖泗线 | 0800010931 | 大安供电所 | 大安镇曹洼村台区 | 0800035084 | 400 | 9 | 177.98 | 222.02
济宁供电公司 | 兖州供电中心 | 大安供电所 | 1093653151 | 19.19 | 交流380V | 分布式光伏发电 | 全额上网 |  | 2021-11-18 |  | 2021-11-18 | [6 empty] | 10kV兖泗线 | 0800010931 | 大安供电所 | 大安镇曹洼村台区 | 0800035084 | 400 | 9 | 177.98 | 222.02
济宁供电公司 | 兖州供电中心 | 大安供电所 | 1093654835 | 17.17 | 交流380V | 分布式光伏发电 | 全额上网 |  | 2021-11-18 |  | 2021-11-18 | [6 empty] | 10kV兖泗线 | 0800010931 | 大安供电所 | 大安镇曹洼村台区 | 0800035084 | 400 | 9 | 177.98 | 222.02
济宁供电公司 | 兖州供电中心 | 大安供电所 | 1098220888 | 25.3 | 交流380V | 分布式光伏发电 | 全额上网 |  | 2021-12-29 |  | 2021-12-29 | [6 empty] | 10kV兖泗线 | 0800010931 | 大安供电所 | 大安镇曹洼村台区 | 0800035084 | 400 | 9 | 177.98 | 222.02
济宁供电公司 | 兖州供电中心 | 大安供电所 | 1099017610 | 14.14 | 交流380V | 分布式光伏发电 | 全额上网 |  | 2021-12-16 |  | 2021-12-16 | [6 empty] | 10kV兖泗线 | 0800010931 | 大安供电所 | 大安镇曹洼村台区 | 0800035084 | 400 | 9 | 177.98 | 222.02
济宁供电公司 | 兖州供电中心 | 大安供电所 | 1105142204 | 24.2 | 交流380V | 分布式光伏发电 | 全额上网 |  | 2022-01-21 |  | 2022-01-21 | [6 empty] | 10kV兖泗线 | 0800010931 | 大安供电所 | 大安镇曹洼村台区 | 0800035084 | 400 | 9 | 177.98 | 222.02
济宁供电公司 | 兖州供电中心 | 大安供电所 | 1113276939 | 21.21 | 交流380V | 分布式光伏发电 | 全额上网 |  | 2022-04-08 |  | 2022-04-08 | [6 empty] | 10kV兖泗线 | 0800010931 | 大安供电所 | 大安镇曹洼村台区 | 0800035084 | 400 | 9 | 177.98 | 222.02
济宁供电公司 | 兖州供电中心 | 大安供电所 | 1117372686 | 19.4 | 交流380V | 分布式光伏发电 | 全额上网 |  | 2022-05-17 |  | 2022-05-17 | [6 empty] | 10kV兖泗线 | 0800010931 | 大安供电所 | 大安镇曹洼村台区 | 0800035084 | 400 | 9 | 177.98 | 222.02
济宁供电公司 | 兖州供电中心 | 大安供电所 | 0806155472 | 10.4 | 交流380V | 分布式光伏发电 | 全额上网 |  | 2016-01-22 |  | 2016-01-22 | [6 empty] | 10kV安北线 | 0000041489 | 大安供电所 | 大安镇后邢村台区 | 0800035098 | 400 | 1 | 10.4 | 389.6
济宁供电公司 | 兖州供电中心 | 兴隆供电所 | 1119447784 | 26.705 | 交流380V | 分布式光伏发电 | 全额上网 |  | 2022-04-28 |  | 2022-04-28 | [6 empty] | 10kV道沟线 | 0000000949 | 兴隆供电所 | 兴隆庄镇三元村台区公变 | 0800035171 | 160 | 1 | 26.705 | 133.295
济宁供电公司 | 兖州供电中心 | 小孟供电所 | 0830170603 | 15 | 交流380V | 分布式光伏发电 | 全额上网 |  | 2016-08-16 |  | 2016-08-16 | [6 empty] | 10kV孟西Ⅰ线 | 0000293909 | 小孟供电所 | 张王村 | 0800035222 | 250 | 2 | 45 | 205
济宁供电公司 | 兖州供电中心 | 小孟供电所 | 0877256122 | 30 | 交流380V | 分布式光伏发电 | 全额上网 |  | 2017-08-10 |  | 2017-08-10 | [6 empty] | 10kV孟西Ⅰ线 | 0000293909 | 小孟供电所 | 张王村 | 0800035222 | 250 | 2 | 45 | 205
济宁供电公司 | 兖州供电中心 | 小孟供电所 | 0850239780 | 12.24 | 交流380V | 分布式光伏发电 | 自发自用余电上网 | *吃水 | 2017-01-12 | 0005003966 | 2017-01-12 | 35kV小孟变电站 | 0000293909 | 10kV孟西Ⅰ线 | 0800035231 | 刘函村（250） | 单电源 | 10kV孟西Ⅰ线 | 0000293909 | 小孟供电所 | 刘函村（250） | 0800035231 | 250 | 7 | 133.59 | 116.41
济宁供电公司 | 兖州供电中心 | 小孟供电所 | 1058315548 | 18.2 | 交流380V | 分布式光伏发电 | 全额上网 |  | 2021-03-15 |  | 2021-03-15 | [6 empty] | 10kV孟西Ⅰ线 | 0000293909 | 小孟供电所 | 刘函村（250） | 0800035231 | 250 | 7 | 133.59 | 116.41
济宁供电公司 | 兖州供电中心 | 小孟供电所 | 1059235548 | 25 | 交流380V | 分布式光伏发电 | 全额上网 |  | 2021-03-24 |  | 2021-03-24 | [6 empty] | 10kV孟西Ⅰ线 | 0000293909 | 小孟供电所 | 刘函村（250） | 0800035231 | 250 | 7 | 133.59 | 116.41
济宁供电公司 | 兖州供电中心 | 小孟供电所 | 1059237081 | 18.2 | 交流380V | 分布式光伏发电 | 全额上网 |  | 2021-03-24 |  | 2021-03-24 | [6 empty] | 10kV孟西Ⅰ线 | 0000293909 | 小孟供电所 | 刘函村（250） | 0800035231 | 250 | 7 | 133.59 | 116.41
济宁供电公司 | 兖州供电中心 | 小孟供电所 | 1059257243 | 21.84 | 交流380V | 分布式光伏发电 | 全额上网 |  | 2021-03-24 |  | 2021-03-24 | [6 empty] | 10kV孟西Ⅰ线 | 0000293909 | 小孟供电所 | 刘函村（250） | 0800035231 | 250 | 7 | 133.59 | 116.41
济宁供电公司 | 兖州供电中心 | 小孟供电所 | 1067843614 | 19 | 交流380V | 分布式光伏发电 | 全额上网 |  | 2021-05-31 |  | 2021-05-31 | [6 empty] | 10kV孟西Ⅰ线 | 0000293909 | 小孟供电所 | 刘函村（250） | 0800035231 | 250 | 7 | 133.59 | 116.41
济宁供电公司 | 兖州供电中心 | 小孟供电所 | 1074161879 | 19.11 | 交流380V | 分布式光伏发电 | 全额上网 |  | 2021-06-29 |  | 2021-06-29 | [6 empty] | 10kV孟西Ⅰ线 | 0000293909 | 小孟供电所 | 刘函村（250） | 0800035231 | 250 | 7 | 133.59 | 116.41
济宁供电公司 | 兖州供电中心 | 小孟供电所 | 0854411045 | 5 | 交流220V | 分布式光伏发电 | 全额上网 |  | 2017-02-15 |  | 2017-02-15 | [6 empty] | 10kV孟东I线 | 0000293908 | 小孟供电所 | 小孟镇王海村 | 0800035232 | 315 | 5 | 65.3 | 249.7
济宁供电公司 | 兖州供电中心 | 小孟供电所 | 0872032433 | 5 | 交流220V | 分布式光伏发电 | 全额上网 |  | 2017-08-18 |  | 2017-08-18 | [6 empty] | 10kV孟东I线 | 0000293908 | 小孟供电所 | 小孟镇王海村 | 0800035232 | 315 | 5 | 65.3 | 249.7
济宁供电公司 | 兖州供电中心 | 小孟供电所 | 1085316329 | 16.16 | 交流380V | 分布式光伏发电 | 全额上网 |  | 2021-09-15 |  | 2021-09-15 | [6 empty] | 10kV孟东I线 | 0000293908 | 小孟供电所 | 小孟镇王海村 | 0800035232 | 315 | 5 | 65.3 | 249.7
济宁供电公司 | 兖州供电中心 | 小孟供电所 | 1086449341 | 24.84 | 交流380V | 分布式光伏发电 | 全额上网 |  | 2021-09-26 |  | 2021-09-26 | [6 empty] | 10kV孟东I线 | 0000293908 | 小孟供电所 | 小孟镇王海村 | 0800035232 | 315 | 5 | 65.3 | 249.7
济宁供电公司 | 兖州供电中心 | 小孟供电所 | 1102169145 | 14.3 | 交流380V | 分布式光伏发电 | 全额上网 |  | 2021-12-30 |  | 2021-12-30 | [6 empty] | 10kV孟东I线 | 0000293908 | 小孟供电所 | 小孟镇王海村 | 0800035232 | 315 | 5 | 65.3 | 249.7
济宁供电公司 | 兖州供电中心 | 小孟供电所 | 0806165486 | 8.32 | 交流380V | 分布式光伏发电 | 全额上网 |  | 2016-01-22 |  | 2016-01-22 | [6 empty] | 10kV孟西Ⅰ线 | 0000293909 | 小孟供电所 | 肖王村（250） | 0800035233 | 250 | 11 | 148.5 | 101.5
济宁供电公司 | 兖州供电中心 | 小孟供电所 | 0893431309 | 15 | 交流380V | 分布式光伏发电 | 全额上网 |  | 2017-12-01 |  | 2017-12-01 | [6 empty] | 10kV孟西Ⅰ线 | 0000293909 | 小孟供电所 | 肖王村（250） | 0800035233 | 250 | 11 | 148.5 | 101.5
济宁供电公司 | 兖州供电中心 | 小孟供电所 | 0897619574 | 10.26 | 交流380V | 分布式光伏发电 | 全额上网 |  | 2017-12-26 |  | 2017-12-26 | [6 empty] | 10kV孟西Ⅰ线 | 0000293909 | 小孟供电所 | 肖王村（250） | 0800035233 | 250 | 11 | 148.5 | 101.5
济宁供电公司 | 兖州供电中心 | 小孟供电所 | 0906017993 | 11.4 | 交流380V | 分布式光伏发电 | 全额上网 |  | 2018-03-05 |  | 2018-03-05 | [6 empty] | 10kV孟西Ⅰ线 | 0000293909 | 小孟供电所 | 肖王村（250） | 0800035233 | 250 | 11 | 148.5 | 101.5
济宁供电公司 | 兖州供电中心 | 小孟供电所 | 0911824199 | 10.8 | 交流380V | 分布式光伏发电 | 全额上网 |  | 2018-05-14 |  | 2018-05-14 | [6 empty] | 10kV孟西Ⅰ线 | 0000293909 | 小孟供电所 | 肖王村（250） | 0800035233 | 250 | 11 | 148.5 | 101.5
济宁供电公司 | 兖州供电中心 | 小孟供电所 | 0913148383 | 8.64 | 交流380V | 分布式光伏发电 | 全额上网 |  | 2018-05-14 |  | 2018-05-14 | [6 empty] | 10kV孟西Ⅰ线 | 0000293909 | 小孟供电所 | 肖王村（250） | 0800035233 | 250 | 11 | 148.5 | 101.5
济宁供电公司 | 兖州供电中心 | 小孟供电所 | 0913349308 | 10.26 | 交流380V | 分布式光伏发电 | 全额上网 |  | 2018-05-14 |  | 2018-05-14 | [6 empty] | 10kV孟西Ⅰ线 | 0000293909 | 小孟供电所 | 肖王村（250） | 0800035233 | 250 | 11 | 148.5 | 101.5
济宁供电公司 | 兖州供电中心 | 小孟供电所 | 0969544720 | 16.74 | 交流380V | 分布式光伏发电 | 全额上网 |  | 2019-07-22 |  | 2019-07-22 | [6 empty] | 10kV孟西Ⅰ线 | 0000293909 | 小孟供电所 | 肖王村（250） | 0800035233 | 250 | 11 | 148.5 | 101.5
济宁供电公司 | 兖州供电中心 | 小孟供电所 | 0971711875 | 16.74 | 交流380V | 分布式光伏发电 | 全额上网 |  | 2019-08-13 |  | 2019-08-13 | [6 empty] | 10kV孟西Ⅰ线 | 0000293909 | 小孟供电所 | 肖王村（250） | 0800035233 | 250 | 11 | 148.5 | 101.5
济宁供电公司 | 兖州供电中心 | 小孟供电所 | 0971714441 | 16.74 | 交流380V | 分布式光伏发电 | 全额上网 |  | 2019-08-13 |  | 2019-08-13 | [6 empty] | 10kV孟西Ⅰ线 | 0000293909 | 小孟供电所 | 肖王村（250） | 0800035233 | 250 | 11 | 148.5 | 101.5
济宁供电公司 | 兖州供电中心 | 小孟供电所 | 1037318205 | 23.6 | 交流380V | 分布式光伏发电 | 全额上网 |  | 2020-10-28 |  | 2020-10-28 | [6 empty] | 10kV孟西Ⅰ线 | 0000293909 | 小孟供电所 | 肖王村（250） | 0800035233 | 250 | 11 | 148.5 | 101.5
济宁供电公司 | 兖州供电中心 | 小孟供电所 | 0913617470 | 10.26 | 交流220V | 分布式光伏发电 | 全额上网 |  | 2018-05-14 |  | 2018-05-14 | [6 empty] | 10kV孟西II线 | 0000293907 | 小孟供电所 | 后庄村（250） | 0800035234 | 250 | 7 | 165.37 | 84.63
济宁供电公司 | 兖州供电中心 | 小孟供电所 | 1015076703 | 20 | 交流380V | 分布式光伏发电 | 全额上网 |  | 2020-06-19 |  | 2020-06-19 | [6 empty] | 10kV孟西II线 | 0000293907 | 小孟供电所 | 后庄村（250） | 0800035234 | 250 | 7 | 165.37 | 84.63
济宁供电公司 | 兖州供电中心 | 小孟供电所 | 1016609430 | 20 | 交流380V | 分布式光伏发电 | 全额上网 |  | 2020-06-19 |  | 2020-06-19 | [6 empty] | 10kV孟西II线 | 0000293907 | 小孟供电所 | 后庄村（250） | 0800035234 | 250 | 7 | 165.37 | 84.63
济宁供电公司 | 兖州供电中心 | 小孟供电所 | 1021947350 | 20 | 交流380V | 分布式光伏发电 | 全额上网 |  | 2020-07-15 |  | 2020-07-15 | [6 empty] | 10kV孟西II线 | 0000293907 | 小孟供电所 | 后庄村（250） | 0800035234 | 250 | 7 | 165.37 | 84.63
济宁供电公司 | 兖州供电中心 | 小孟供电所 | 1057564444 | 32.4 | 交流380V | 分布式光伏发电 | 全额上网 |  | 2021-04-09 |  | 2021-04-09 | [6 empty] | 10kV孟西II线 | 0000293907 | 小孟供电所 | 后庄村（250） | 0800035234 | 250 | 7 | 165.37 | 84.63
济宁供电公司 | 兖州供电中心 | 小孟供电所 | 1117822237 | 30.52 | 交流380V | 分布式光伏发电 | 全额上网 |  | 2022-04-18 |  | 2022-04-18 | [6 empty] | 10kV孟西II线 | 0000293907 | 小孟供电所 | 后庄村（250） | 0800035234 | 250 | 7 | 165.37 | 84.63
济宁供电公司 | 兖州供电中心 | 小孟供电所 | 1126173265 | 32.19 | 交流380V | 分布式光伏发电 | 全额上网 |  | 2022-05-19 |  | 2022-05-19 | [6 empty] | 10kV孟西II线 | 0000293907 | 小孟供电所 | 后庄村（250） | 0800035234 | 250 | 7 | 165.37 | 84.63
济宁供电公司 | 兖州供电中心 | 小孟供电所 | 0850403365 | 10.2 | 交流380V | 分布式光伏发电 | 自发自用余电上网 | 兖州****李家海子村 | 2017-01-12 | 0005003966 | 2017-01-12 | 35kV小孟变电站 | 0000293908 | 10kV孟东I线 | 0800035235 | 小孟镇李海村 | 单电源 | 10kV孟东I线 | 0000293908 | 小孟供电所 | 小孟镇李海村 | 0800035235 | 250 | 7 | 43.3 | 206.7
济宁供电公司 | 兖州供电中心 | 小孟供电所 | 0871651426 | 5 | 交流220V | 分布式光伏发电 | 全额上网 |  | 2017-07-18 |  | 2017-07-18 | [6 empty] | 10kV孟东I线 | 0000293908 | 小孟供电所 | 小孟镇李海村 | 0800035235 | 250 | 7 | 43.3 | 206.7
济宁供电公司 | 兖州供电中心 | 小孟供电所 | 0871655574 | 5 | 交流220V | 分布式光伏发电 | 全额上网 |  | 2017-07-18 |  | 2017-07-18 | [6 empty] | 10kV孟东I线 | 0000293908 | 小孟供电所 | 小孟镇李海村 | 0800035235 | 250 | 7 | 43.3 | 206.7
济宁供电公司 | 兖州供电中心 | 小孟供电所 | 0877935649 | 5 | 交流220V | 分布式光伏发电 | 全额上网 |  | 2017-09-11 |  | 2017-09-11 | [6 empty] | 10kV孟东I线 | 0000293908 | 小孟供电所 | 小孟镇李海村 | 0800035235 | 250 | 7 | 43.3 | 206.7
济宁供电公司 | 兖州供电中心 | 小孟供电所 | 0877937081 | 5 | 交流220V | 分布式光伏发电 | 全额上网 |  | 2017-09-11 |  | 2017-09-11 | [6 empty] | 10kV孟东I线 | 0000293908 | 小孟供电所 | 小孟镇李海村 | 0800035235 | 250 | 7 | 43.3 | 206.7
济宁供电公司 | 兖州供电中心 | 小孟供电所 | 0877939218 | 5 | 交流220V | 分布式光伏发电 | 全额上网 |  | 2017-09-11 |  | 2017-09-11 | [6 empty] | 10kV孟东I线 | 0000293908 | 小孟供电所 | 小孟镇李海村 | 0800035235 | 250 | 7 | 43.3 | 206.7
济宁供电公司 | 兖州供电中心 | 小孟供电所 | 0890933860 | 8.1 | 交流380V | 分布式光伏发电 | 全额上网 |  | 2017-11-30 |  | 2017-11-30 | [6 empty] | 10kV孟东I线 | 0000293908 | 小孟供电所 | 小孟镇李海村 | 0800035235 | 250 | 7 | 43.3 | 206.7
济宁供电公司 | 兖州供电中心 | 新兖供电所 | 0796920719 | 3 | 交流380V | 分布式光伏发电 | 自发自用余电上网 | *涛 | 2015-11-20 | 0000000089 | 2015-11-20 | 110kV龙桥变电站 | 0000104644 | 10kV新泗线 | 0800035242 | 达安君临华庭1#配电室1#变 | 单电源 | 10kV新泗线 | 0000104644 | 新兖供电所 | 达安君临华庭1#配电室1#变 | 0800035242 | 1260 | 1 | 3 | 1257
济宁供电公司 | 兖州供电中心 | 颜店供电所 | 0858972043 | 20.4 | 交流380V | 分布式光伏发电 | 自发自用余电上网 | 刘胡****会 | 2017-03-29 | 0003048254 | 2017-03-29 | 110kV嵫山变电站 | 0000041515 | 10kV颜店线 | 0800035276 | 刘胡村台区 | 单电源 | 10kV颜店线 | 0000041515 | 颜店供电所 | 刘胡村台区 | 0800035276 | 400 | 1 | 20.4 | 379.6
济宁供电公司 | 兖州供电中心 | 颜店供电所 | 0858458073 | 10.2 | 交流380V | 分布式光伏发电 | 自发自用余电上网 | 兖州****翟二村 | 2017-04-05 | 0003048254 | 2017-04-05 | 110kV嵫山变电站 | 0800010105 | 10kV红星线 | 0800035280 | 翟二村台区公变 | 单电源 | 10kV红星线 | 0800010105 | 颜店供电所 | 翟二村台区公变 | 0800035280 | 400 | 1 | 10.2 | 389.8
济宁供电公司 | 兖州供电中心 | 颜店供电所 | 0809082199 | 3 | 交流220V | 分布式光伏发电 | 全额上网 |  | 2015-07-02 |  | 2016-02-15 | [6 empty] | 10kV李宫线 | 0000041507 | 颜店供电所 | 仁里村台区公变 | 0800035282 | 160 | 1 | 3 | 157
济宁供电公司 | 兖州供电中心 | 颜店供电所 | 0858969577 | 10.2 | 交流380V | 分布式光伏发电 | 自发自用余电上网 | *委 | 2017-03-29 | 0003048254 | 2017-03-29 | 110kV嵫山变电站 | 0000041507 | 10kV李宫线 | 0800035283 | 后北肖村 | 单电源 | 10kV李宫线 | 0000041507 | 颜店供电所 | 后北肖村 | 0800035283 | 400 | 1 | 10.2 | 389.8
济宁供电公司 | 兖州供电中心 | 兴隆供电所 | 0858921481 | 11 | 交流380V | 分布式光伏发电 | 全额上网 |  | 2017-06-06 |  | 2017-06-06 | [6 empty] | 10kV兴工线 | 0800010460 | 兴隆供电所 | 三官庙村台区公变 | 0800035411 | 250 | 3 | 19.7 | 230.3
济宁供电公司 | 兖州供电中心 | 兴隆供电所 | 0859043832 | 5 | 交流220V | 分布式光伏发电 | 全额上网 |  | 2017-05-03 |  | 2017-05-03 | [6 empty] | 10kV兴工线 | 0800010460 | 兴隆供电所 | 三官庙村台区公变 | 0800035411 | 250 | 3 | 19.7 | 230.3
济宁供电公司 | 兖州供电中心 | 兴隆供电所 | 0866684185 | 3.7 | 交流220V | 分布式光伏发电 | 全额上网 |  | 2017-12-27 |  | 2017-12-27 | [6 empty] | 10kV兴工线 | 0800010460 | 兴隆供电所 | 三官庙村台区公变 | 0800035411 | 250 | 3 | 19.7 | 230.3
济宁供电公司 | 兖州供电中心 | 漕河供电所 | 1075510379 | 30.26 | 交流380V | 分布式光伏发电 | 全额上网 |  | 2021-07-22 |  | 2021-07-22 | [6 empty] | 10kV华厂线 | 0000393704 | 漕河供电所 | 东曹村台区公变 | 0800035471 | 160 | 10 | 204.47 | -44.47
济宁供电公司 | 兖州供电中心 | 漕河供电所 | 1075512421 | 28.48 | 交流380V | 分布式光伏发电 | 全额上网 |  | 2021-07-19 |  | 2021-07-19 | [6 empty] | 10kV华厂线 | 0000393704 | 漕河供电所 | 东曹村台区公变 | 0800035471 | 160 | 10 | 204.47 | -44.47
济宁供电公司 | 兖州供电中心 | 漕河供电所 | 1088930643 | 22.22 | 交流380V | 分布式光伏发电 | 全额上网 |  | 2021-11-01 |  | 2021-11-01 | [6 empty] | 10kV华厂线 | 0000393704 | 漕河供电所 | 东曹村台区公变 | 0800035471 | 160 | 10 | 204.47 | -44.47
济宁供电公司 | 兖州供电中心 | 漕河供电所 | 1091061329 | 16.16 | 交流380V | 分布式光伏发电 | 全额上网 |  | 2021-11-02 |  | 2021-11-02 | [6 empty] | 10kV华厂线 | 0000393704 | 漕河供电所 | 东曹村台区公变 | 0800035471 | 160 | 10 | 204.47 | -44.47
济宁供电公司 | 兖州供电中心 | 漕河供电所 | 1091061680 | 17.17 | 交流380V | 分布式光伏发电 | 全额上网 |  | 2021-11-01 |  | 2021-11-01 | [6 empty] | 10kV华厂线 | 0000393704 | 漕河供电所 | 东曹村台区公变 | 0800035471 | 160 | 10 | 204.47 | -44.47
济宁供电公司 | 兖州供电中心 | 漕河供电所 | 1091075960 | 18.18 | 交流380V | 分布式光伏发电 | 全额上网 |  | 2021-11-01 |  | 2021-11-01 | [6 empty] | 10kV华厂线 | 0000393704 | 漕河供电所 | 东曹村台区公变 | 0800035471 | 160 | 10 | 204.47 | -44.47
济宁供电公司 | 兖州供电中心 | 漕河供电所 | 1095147885 | 17.44 | 交流380V | 分布式光伏发电 | 全额上网 |  | 2021-12-07 |  | 2021-12-07 | [6 empty] | 10kV华厂线 | 0000393704 | 漕河供电所 | 东曹村台区公变 | 0800035471 | 160 | 10 | 204.47 | -44.47
济宁供电公司 | 兖州供电中心 | 漕河供电所 | 1095148165 | 15.15 | 交流380V | 分布式光伏发电 | 全额上网 |  | 2021-12-07 |  | 2021-12-07 | [6 empty] | 10kV华厂线 | 0000393704 | 漕河供电所 | 东曹村台区公变 | 0800035471 | 160 | 10 | 204.47 | -44.47
济宁供电公司 | 兖州供电中心 | 漕河供电所 | 1097312508 | 20.71 | 交流380V | 分布式光伏发电 | 全额上网 |  | 2022-01-11 |  | 2022-01-11 | [6 empty] | 10kV华厂线 | 0000393704 | 漕河供电所 | 东曹村台区公变 | 0800035471 | 160 | 10 | 204.47 | -44.47
济宁供电公司 | 兖州供电中心 | 漕河供电所 | 1098556341 | 18.7 | 交流380V | 分布式光伏发电 | 全额上网 |  | 2021-12-30 |  | 2021-12-30 | [6 empty] | 10kV华厂线 | 0000393704 | 漕河供电所 | 东曹村台区公变 | 0800035471 | 160 | 10 | 204.47 | -44.47
济宁供电公司 | 兖州供电中心 | 漕河供电所 | 1082645165 | 39.96 | 交流380V | 分布式光伏发电 | 全额上网 |  | 2021-08-20 |  | 2021-08-20 | [6 empty] | 10kV前谢线 | 0000393701 | 漕河供电所 | 张家村台区公变 | 0800035472 | 160 | 5 | 137.09 | 22.91
济宁供电公司 | 兖州供电中心 | 漕河供电所 | 1089013732 | 32.4 | 交流380V | 分布式光伏发电 | 全额上网 |  | 2021-10-12 |  | 2021-10-12 | [6 empty] | 10kV前谢线 | 0000393701 | 漕河供电所 | 张家村台区公变 | 0800035472 | 160 | 5 | 137.09 | 22.91
济宁供电公司 | 兖州供电中心 | 漕河供电所 | 1092377605 | 26.16 | 交流380V | 分布式光伏发电 | 全额上网 |  | 2021-11-10 |  | 2021-11-10 | [6 empty] | 10kV前谢线 | 0000393701 | 漕河供电所 | 张家村台区公变 | 0800035472 | 160 | 5 | 137.09 | 22.91
济宁供电公司 | 兖州供电中心 | 漕河供电所 | 1100365408 | 22.22 | 交流380V | 分布式光伏发电 | 全额上网 |  | 2022-01-13 |  | 2022-01-13 | [6 empty] | 10kV前谢线 | 0000393701 | 漕河供电所 | 张家村台区公变 | 0800035472 | 160 | 5 | 137.09 | 22.91
济宁供电公司 | 兖州供电中心 | 漕河供电所 | 1117991638 | 16.35 | 交流380V | 分布式光伏发电 | 全额上网 |  | 2022-04-29 |  | 2022-04-29 | [6 empty] | 10kV前谢线 | 0000393701 | 漕河供电所 | 张家村台区公变 | 0800035472 | 160 | 5 | 137.09 | 22.91
济宁供电公司 | 兖州供电中心 | 漕河供电所 | 0883972890 | 10 | 交流380V | 分布式光伏发电 | 全额上网 |  | 2017-11-07 |  | 2017-11-07 | [6 empty] | 10kV后王线 | 0000393702 | 漕河供电所 | 李家村台区公变 | 0800035482 | 400 | 2 | 34.525 | 365.475
济宁供电公司 | 兖州供电中心 | 漕河供电所 | 1096126878 | 24.525 | 交流380V | 分布式光伏发电 | 全额上网 |  | 2022-01-11 |  | 2022-01-11 | [6 empty] | 10kV后王线 | 0000393702 | 漕河供电所 | 李家村台区公变 | 0800035482 | 400 | 2 | 34.525 | 365.475
济宁供电公司 | 兖州供电中心 | 大安供电所 | 0858453443 | 10.2 | 交流380V | 分布式光伏发电 | 自发自用余电上网 | *委 | 2017-04-05 | 0003049476 | 2017-04-05 | 35kV谷村变电站 | 0800010053 | 10kV谷北线 | 0800035514 | 柳庙村台区公变 | 单电源 | 10kV谷北线 | 0800010053 | 大安供电所 | 柳庙村台区公变 | 0800035514 | 200 | 1 | 10.2 | 189.8
济宁供电公司 | 兖州供电中心 | 漕河供电所 | 1083947640 | 18.18 | 交流380V | 分布式光伏发电 | 全额上网 |  | 2021-09-13 |  | 2021-09-13 | [6 empty] | 10kV华厂线 | 0000393704 | 漕河供电所 | 西曹村台区公变 | 0800035612 | 400 | 8 | 152.12 | 247.88
济宁供电公司 | 兖州供电中心 | 漕河供电所 | 1083947754 | 18.18 | 交流380V | 分布式光伏发电 | 全额上网 |  | 2021-09-13 |  | 2021-09-13 | [6 empty] | 10kV华厂线 | 0000393704 | 漕河供电所 | 西曹村台区公变 | 0800035612 | 400 | 8 | 152.12 | 247.88
济宁供电公司 | 兖州供电中心 | 漕河供电所 | 1086435074 | 18.18 | 交流380V | 分布式光伏发电 | 全额上网 |  | 2021-10-15 |  | 2021-10-15 | [6 empty] | 10kV华厂线 | 0000393704 | 漕河供电所 | 西曹村台区公变 | 0800035612 | 400 | 8 | 152.12 | 247.88
济宁供电公司 | 兖州供电中心 | 漕河供电所 | 1088572944 | 18.18 | 交流380V | 分布式光伏发电 | 全额上网 |  | 2021-10-13 |  | 2021-10-13 | [6 empty] | 10kV华厂线 | 0000393704 | 漕河供电所 | 西曹村台区公变 | 0800035612 | 400 | 8 | 152.12 | 247.88
济宁供电公司 | 兖州供电中心 | 漕河供电所 | 1095004821 | 19.62 | 交流380V | 分布式光伏发电 | 全额上网 |  | 2021-11-18 |  | 2021-11-18 | [6 empty] | 10kV华厂线 | 0000393704 | 漕河供电所 | 西曹村台区公变 | 0800035612 | 400 | 8 | 152.12 | 247.88
济宁供电公司 | 兖州供电中心 | 漕河供电所 | 1095029150 | 21.8 | 交流380V | 分布式光伏发电 | 全额上网 |  | 2021-11-18 |  | 2021-11-18 | [6 empty] | 10kV华厂线 | 0000393704 | 漕河供电所 | 西曹村台区公变 | 0800035612 | 400 | 8 | 152.12 | 247.88
济宁供电公司 | 兖州供电中心 | 漕河供电所 | 1095043835 | 18.18 | 交流380V | 分布式光伏发电 | 全额上网 |  | 2021-11-18 |  | 2021-11-18 | [6 empty] | 10kV华厂线 | 0000393704 | 漕河供电所 | 西曹村台区公变 | 0800035612 | 400 | 8 | 152.12 | 247.88
济宁供电公司 | 兖州供电中心 | 漕河供电所 | 1116261343 | 19.8 | 交流380V | 分布式光伏发电 | 全额上网 |  | 2022-04-11 |  | 2022-04-11 | [6 empty] | 10kV华厂线 | 0000393704 | 漕河供电所 | 西曹村台区公变 | 0800035612 | 400 | 8 | 152.12 | 247.88
济宁供电公司 | 兖州供电中心 | 漕河供电所 | 1045448491 | 30.08 | 交流380V | 分布式光伏发电 | 全额上网 |  | 2021-05-10 |  | 2021-05-10 | [6 empty] | 10kV后王线 | 0000393702 | 漕河供电所 | 谭岗村台区公变 | 0800035613 | 300 | 4 | 105.905 | 194.095
济宁供电公司 | 兖州供电中心 | 漕河供电所 | 1066582947 | 29.425 | 交流380V | 分布式光伏发电 | 全额上网 |  | 2021-05-21 |  | 2021-05-21 | [6 empty] | 10kV后王线 | 0000393702 | 漕河供电所 | 谭岗村台区公变 | 0800035613 | 300 | 4 | 105.905 | 194.095
济宁供电公司 | 兖州供电中心 | 漕河供电所 | 1105055285 | 24.2 | 交流380V | 分布式光伏发电 | 全额上网 |  | 2022-01-26 |  | 2022-01-26 | [6 empty] | 10kV后王线 | 0000393702 | 漕河供电所 | 谭岗村台区公变 | 0800035613 | 300 | 4 | 105.905 | 194.095
济宁供电公司 | 兖州供电中心 | 漕河供电所 | 1125058352 | 22.2 | 交流380V | 分布式光伏发电 | 全额上网 |  | 2022-05-25 |  | 2022-05-25 | [6 empty] | 10kV后王线 | 0000393702 | 漕河供电所 | 谭岗村台区公变 | 0800035613 | 300 | 4 | 105.905 | 194.095
济宁供电公司 | 兖州供电中心 | 漕河供电所 | 1103170935 | 19.62 | 交流380V | 分布式光伏发电 | 全额上网 |  | 2022-01-26 |  | 2022-01-26 | [6 empty] | 10kV前谢线 | 0000393701 | 漕河供电所 | 前谢村台区公变 | 0800035614 | 315 | 1 | 19.62 | 295.38
济宁供电公司 | 兖州供电中心 | 漕河供电所 | 1066517336 | 19 | 交流380V | 分布式光伏发电 | 全额上网 |  | 2021-05-24 |  | 2021-05-24 | [6 empty] | 10kV华厂线 | 0000393704 | 漕河供电所 | 东厂村台区公变 | 0800035621 | 160 | 5 | 120.985 | 39.015
济宁供电公司 | 兖州供电中心 | 漕河供电所 | 1067352372 | 33.21 | 交流380V | 分布式光伏发电 | 全额上网 |  | 2021-06-15 |  | 2021-06-15 | [6 empty] | 10kV华厂线 | 0000393704 | 漕河供电所 | 东厂村台区公变 | 0800035621 | 160 | 5 | 120.985 | 39.015
济宁供电公司 | 兖州供电中心 | 漕河供电所 | 1075511633 | 29.37 | 交流380V | 分布式光伏发电 | 全额上网 |  | 2021-07-19 |  | 2021-07-19 | [6 empty] | 10kV华厂线 | 0000393704 | 漕河供电所 | 东厂村台区公变 | 0800035621 | 160 | 5 | 120.985 | 39.015
济宁供电公司 | 兖州供电中心 | 漕河供电所 | 1125552678 | 14.985 | 交流380V | 分布式光伏发电 | 全额上网 |  | 2022-05-25 |  | 2022-05-25 | [6 empty] | 10kV华厂线 | 0000393704 | 漕河供电所 | 东厂村台区公变 | 0800035621 | 160 | 5 | 120.985 | 39.015
济宁供电公司 | 兖州供电中心 | 漕河供电所 | 1125552870 | 24.42 | 交流380V | 分布式光伏发电 | 全额上网 |  | 2022-05-25 |  | 2022-05-25 | [6 empty] | 10kV华厂线 | 0000393704 | 漕河供电所 | 东厂村台区公变 | 0800035621 | 160 | 5 | 120.985 | 39.015
济宁供电公司 | 兖州供电中心 | 漕河供电所 | 1077353697 | 21.21 | 交流380V | 分布式光伏发电 | 全额上网 |  | 2021-07-26 |  | 2021-07-26 | [6 empty] | 10kV后王线 | 0000393702 | 漕河供电所 | 歇马亭台区公变 | 0800035622 | 315 | 2 | 43.965 | 271.035
济宁供电公司 | 兖州供电中心 | 漕河供电所 | 1116259216 | 22.755 | 交流380V | 分布式光伏发电 | 全额上网 |  | 2022-04-08 |  | 2022-04-08 | [6 empty] | 10kV后王线 | 0000393702 | 漕河供电所 | 歇马亭台区公变 | 0800035622 | 315 | 2 | 43.965 | 271.035
济宁供电公司 | 兖州供电中心 | 漕河供电所 | 0861693322 | 5.6 | 交流220V | 分布式光伏发电 | 全额上网 |  | 2017-05-23 |  | 2017-05-23 | [6 empty] | 10kV前谢线 | 0000393701 | 漕河供电所 | 庙西村台区公变 | 0800035623 | 160 | 7 | 165.54 | -5.54
济宁供电公司 | 兖州供电中心 | 漕河供电所 | 1033432110 | 28.35 | 交流380V | 分布式光伏发电 | 全额上网 |  | 2020-09-27 |  | 2020-09-27 | [6 empty] | 10kV前谢线 | 0000393701 | 漕河供电所 | 庙西村台区公变 | 0800035623 | 160 | 7 | 165.54 | -5.54
济宁供电公司 | 兖州供电中心 | 漕河供电所 | 1039251294 | 28.8 | 交流380V | 分布式光伏发电 | 全额上网 |  | 2020-11-06 |  | 2020-11-06 | [6 empty] | 10kV前谢线 | 0000393701 | 漕河供电所 | 庙西村台区公变 | 0800035623 | 160 | 7 | 165.54 | -5.54
济宁供电公司 | 兖州供电中心 | 漕河供电所 | 1039253809 | 28.8 | 交流380V | 分布式光伏发电 | 全额上网 |  | 2020-11-06 |  | 2020-11-06 | [6 empty] | 10kV前谢线 | 0000393701 | 漕河供电所 | 庙西村台区公变 | 0800035623 | 160 | 7 | 165.54 | -5.54
济宁供电公司 | 兖州供电中心 | 漕河供电所 | 1061147680 | 20.33 | 交流380V | 分布式光伏发电 | 全额上网 |  | 2021-04-28 |  | 2021-04-28 | [6 empty] | 10kV前谢线 | 0000393701 | 漕河供电所 | 庙西村台区公变 | 0800035623 | 160 | 7 | 165.54 | -5.54
济宁供电公司 | 兖州供电中心 | 漕河供电所 | 1061147837 | 23.54 | 交流380V | 分布式光伏发电 | 全额上网 |  | 2021-05-13 |  | 2021-05-13 | [6 empty] | 10kV前谢线 | 0000393701 | 漕河供电所 | 庙西村台区公变 | 0800035623 | 160 | 7 | 165.54 | -5.54
济宁供电公司 | 兖州供电中心 | 漕河供电所 | 1082720682 | 30.12 | 交流380V | 分布式光伏发电 | 全额上网 |  | 2021-08-26 |  | 2021-08-26 | [6 empty] | 10kV前谢线 | 0000393701 | 漕河供电所 | 庙西村台区公变 | 0800035623 | 160 | 7 | 165.54 | -5.54
济宁供电公司 | 兖州供电中心 | 漕河供电所 | 0861856176 | 8 | 交流380V | 分布式光伏发电 | 全额上网 |  | 2017-07-05 |  | 2017-07-05 | [6 empty] | 10kV后王线 | 0000393702 | 漕河供电所 | 薛朱刘村台区公变 | 0800035624 | 400 | 8 | 169.615 | 230.385
济宁供电公司 | 兖州供电中心 | 漕河供电所 | 1058639899 | 31.565 | 交流380V | 分布式光伏发电 | 全额上网 |  | 2021-04-01 |  | 2021-04-01 | [6 empty] | 10kV后王线 | 0000393702 | 漕河供电所 | 薛朱刘村台区公变 | 0800035624 | 400 | 8 | 169.615 | 230.385
济宁供电公司 | 兖州供电中心 | 漕河供电所 | 1063887443 | 29.25 | 交流380V | 分布式光伏发电 | 全额上网 |  | 2021-04-28 |  | 2021-04-28 | [6 empty] | 10kV后王线 | 0000393702 | 漕河供电所 | 薛朱刘村台区公变 | 0800035624 | 400 | 8 | 169.615 | 230.385
济宁供电公司 | 兖州供电中心 | 漕河供电所 | 1067349981 | 18.45 | 交流380V | 分布式光伏发电 | 全额上网 |  | 2021-06-15 |  | 2021-06-15 | [6 empty] | 10kV后王线 | 0000393702 | 漕河供电所 | 薛朱刘村台区公变 | 0800035624 | 400 | 8 | 169.615 | 230.385
济宁供电公司 | 兖州供电中心 | 漕河供电所 | 1067350246 | 20.91 | 交流380V | 分布式光伏发电 | 全额上网 |  | 2021-06-15 |  | 2021-06-15 | [6 empty] | 10kV后王线 | 0000393702 | 漕河供电所 | 薛朱刘村台区公变 | 0800035624 | 400 | 8 | 169.615 | 230.385
济宁供电公司 | 兖州供电中心 | 漕河供电所 | 1072921848 | 17 | 交流380V | 分布式光伏发电 | 全额上网 |  | 2021-07-13 |  | 2021-07-13 | [6 empty] | 10kV后王线 | 0000393702 | 漕河供电所 | 薛朱刘村台区公变 | 0800035624 | 400 | 8 | 169.615 | 230.385
济宁供电公司 | 兖州供电中心 | 漕河供电所 | 1080855102 | 27.27 | 交流380V | 分布式光伏发电 | 全额上网 |  | 2021-08-20 |  | 2021-08-20 | [6 empty] | 10kV后王线 | 0000393702 | 漕河供电所 | 薛朱刘村台区公变 | 0800035624 | 400 | 8 | 169.615 | 230.385
济宁供电公司 | 兖州供电中心 | 漕河供电所 | 1080856815 | 17.17 | 交流380V | 分布式光伏发电 | 全额上网 |  | 2021-08-20 |  | 2021-08-20 | [6 empty] | 10kV后王线 | 0000393702 | 漕河供电所 | 薛朱刘村台区公变 | 0800035624 | 400 | 8 | 169.615 | 230.385
济宁供电公司 | 兖州供电中心 | 漕河供电所 | 0847993581 | 5.1 | 交流220V | 分布式光伏发电 | 自发自用余电上网 | 济宁****漕河镇水利管理站 | 2016-12-26 | 0015891555 | 2016-12-26 | 35kV漕河变电站 | 0000393704 | 10kV华厂线 | 0800035631 | 西小厂村台区公变 | 单电源 | 10kV华厂线 | 0000393704 | 漕河供电所 | 西小厂村台区公变 | 0800035631 | 315 | 7 | 162.17 | 152.83
济宁供电公司 | 兖州供电中心 | 漕河供电所 | 1067346054 | 19.68 | 交流380V | 分布式光伏发电 | 全额上网 |  | 2021-06-15 |  | 2021-06-15 | [6 empty] | 10kV华厂线 | 0000393704 | 漕河供电所 | 西小厂村台区公变 | 0800035631 | 315 | 7 | 162.17 | 152.83
济宁供电公司 | 兖州供电中心 | 漕河供电所 | 1086102158 | 28.08 | 交流380V | 分布式光伏发电 | 全额上网 |  | 2021-09-29 |  | 2021-09-29 | [6 empty] | 10kV华厂线 | 0000393704 | 漕河供电所 | 西小厂村台区公变 | 0800035631 | 315 | 7 | 162.17 | 152.83
济宁供电公司 | 兖州供电中心 | 漕河供电所 | 1092903877 | 31.61 | 交流380V | 分布式光伏发电 | 全额上网 |  | 2022-01-26 |  | 2022-01-26 | [6 empty] | 10kV华厂线 | 0000393704 | 漕河供电所 | 西小厂村台区公变 | 0800035631 | 315 | 7 | 162.17 | 152.83
济宁供电公司 | 兖州供电中心 | 漕河供电所 | 1124615864 | 23.31 | 交流380V | 分布式光伏发电 | 全额上网 |  | 2022-05-26 |  | 2022-05-26 | [6 empty] | 10kV华厂线 | 0000393704 | 漕河供电所 | 西小厂村台区公变 | 0800035631 | 315 | 7 | 162.17 | 152.83
济宁供电公司 | 兖州供电中心 | 漕河供电所 | 1125020661 | 20.535 | 交流380V | 分布式光伏发电 | 全额上网 |  | 2022-05-25 |  | 2022-05-25 | [6 empty] | 10kV华厂线 | 0000393704 | 漕河供电所 | 西小厂村台区公变 | 0800035631 | 315 | 7 | 162.17 | 152.83
济宁供电公司 | 兖州供电中心 | 漕河供电所 | 1126775458 | 33.855 | 交流380V | 分布式光伏发电 | 全额上网 |  | 2022-05-25 |  | 2022-05-25 | [6 empty] | 10kV华厂线 | 0000393704 | 漕河供电所 | 西小厂村台区公变 | 0800035631 | 315 | 7 | 162.17 | 152.83
济宁供电公司 | 兖州供电中心 | 新驿供电所 | 0806167899 | 13 | 交流380V | 分布式光伏发电 | 全额上网 |  | 2016-01-22 |  | 2016-01-22 | [6 empty] | 10kV店北线 | 0800010063 | 新驿供电所 | 王堂村台区公变 | 0800035663 | 250 | 3 | 53.2 | 196.8
济宁供电公司 | 兖州供电中心 | 新驿供电所 | 0862300209 | 25 | 交流380V | 分布式光伏发电 | 自发自用余电上网 | *波 | 2017-05-03 | 0000000085 | 2017-05-03 | 35kV新驿变电站 | 0800010063 | 10kV店北线 | 0800035663 | 王堂村台区公变 | 单电源 | 10kV店北线 | 0800010063 | 新驿供电所 | 王堂村台区公变 | 0800035663 | 250 | 3 | 53.2 | 196.8
济宁供电公司 | 兖州供电中心 | 新驿供电所 | 0964300925 | 15.2 | 交流380V | 分布式光伏发电 | 全额上网 |  | 2019-07-09 |  | 2019-07-09 | [6 empty] | 10kV店北线 | 0800010063 | 新驿供电所 | 王堂村台区公变 | 0800035663 | 250 | 3 | 53.2 | 196.8
济宁供电公司 | 兖州供电中心 | 新驿供电所 | 0865212280 | 5 | 交流220V | 分布式光伏发电 | 全额上网 |  | 2017-06-26 |  | 2017-06-26 | [6 empty] | 10kV皇林线 | 0800011812 | 新驿供电所 | 东三村台区公变 | 0800035664 | 250 | 5 | 88.25 | 161.75
济宁供电公司 | 兖州供电中心 | 新驿供电所 | 1076399366 | 24.24 | 交流380V | 分布式光伏发电 | 全额上网 |  | 2021-07-22 |  | 2021-07-22 | [6 empty] | 10kV皇林线 | 0800011812 | 新驿供电所 | 东三村台区公变 | 0800035664 | 250 | 5 | 88.25 | 161.75
济宁供电公司 | 兖州供电中心 | 新驿供电所 | 1091397329 | 20.2 | 交流380V | 分布式光伏发电 | 全额上网 |  | 2021-11-18 |  | 2021-11-18 | [6 empty] | 10kV皇林线 | 0800011812 | 新驿供电所 | 东三村台区公变 | 0800035664 | 250 | 5 | 88.25 | 161.75
济宁供电公司 | 兖州供电中心 | 新驿供电所 | 1096148443 | 19.19 | 交流380V | 分布式光伏发电 | 全额上网 |  | 2021-12-01 |  | 2021-12-01 | [6 empty] | 10kV皇林线 | 0800011812 | 新驿供电所 | 东三村台区公变 | 0800035664 | 250 | 5 | 88.25 | 161.75
济宁供电公司 | 兖州供电中心 | 新驿供电所 | 1102173119 | 19.62 | 交流380V | 分布式光伏发电 | 全额上网 |  | 2021-12-30 |  | 2021-12-30 | [6 empty] | 10kV皇林线 | 0800011812 | 新驿供电所 | 东三村台区公变 | 0800035664 | 250 | 5 | 88.25 | 161.75
济宁供电公司 | 兖州供电中心 | 新驿供电所 | 1060991635 | 29 | 交流380V | 分布式光伏发电 | 全额上网 |  | 2021-04-09 |  | 2021-04-09 | [6 empty] | 10kV皇林线 | 0800011812 | 新驿供电所 | 高一村台区公变 | 0800035665 | 400 | 7 | 143.615 | 256.385
济宁供电公司 | 兖州供电中心 | 新驿供电所 | 1066515268 | 15 | 交流380V | 分布式光伏发电 | 全额上网 |  | 2021-05-24 |  | 2021-05-24 | [6 empty] | 10kV皇林线 | 0800011812 | 新驿供电所 | 高一村台区公变 | 0800035665 | 400 | 7 | 143.615 | 256.385
济宁供电公司 | 兖州供电中心 | 新驿供电所 | 1066515617 | 15 | 交流380V | 分布式光伏发电 | 全额上网 |  | 2021-05-24 |  | 2021-05-24 | [6 empty] | 10kV皇林线 | 0800011812 | 新驿供电所 | 高一村台区公变 | 0800035665 | 400 | 7 | 143.615 | 256.385
济宁供电公司 | 兖州供电中心 | 新驿供电所 | 1070949943 | 15.15 | 交流380V | 分布式光伏发电 | 全额上网 |  | 2021-06-07 |  | 2021-06-07 | [6 empty] | 10kV皇林线 | 0800011812 | 新驿供电所 | 高一村台区公变 | 0800035665 | 400 | 7 | 143.615 | 256.385
济宁供电公司 | 兖州供电中心 | 新驿供电所 | 1110849406 | 27.5 | 交流380V | 分布式光伏发电 | 全额上网 |  | 2022-04-15 |  | 2022-04-15 | [6 empty] | 10kV皇林线 | 0800011812 | 新驿供电所 | 高一村台区公变 | 0800035665 | 400 | 7 | 143.615 | 256.385
济宁供电公司 | 兖州供电中心 | 新驿供电所 | 1112345498 | 18.315 | 交流380V | 分布式光伏发电 | 全额上网 |  | 2022-04-12 |  | 2022-04-12 | [6 empty] | 10kV皇林线 | 0800011812 | 新驿供电所 | 高一村台区公变 | 0800035665 | 400 | 7 | 143.615 | 256.385
济宁供电公司 | 兖州供电中心 | 新驿供电所 | 1114582840 | 23.65 | 交流380V | 分布式光伏发电 | 全额上网 |  | 2022-03-29 |  | 2022-03-29 | [6 empty] | 10kV皇林线 | 0800011812 | 新驿供电所 | 高一村台区公变 | 0800035665 | 400 | 7 | 143.615 | 256.385
济宁供电公司 | 兖州供电中心 | 新驿供电所 | 0809074790 | 3 | 交流220V | 分布式光伏发电 | 全额上网 |  | 2015-05-15 |  | 2016-02-15 | [6 empty] | 10kV店北线 | 0800010063 | 新驿供电所 | 韩马村台区公变 | 0800035666 | 400 | 6 | 146.04 | 253.96
济宁供电公司 | 兖州供电中心 | 新驿供电所 | 0809081431 | 3 | 交流220V | 分布式光伏发电 | 全额上网 |  | 2015-05-11 |  | 2016-02-15 | [6 empty] | 10kV店北线 | 0800010063 | 新驿供电所 | 韩马村台区公变 | 0800035666 | 400 | 6 | 146.04 | 253.96
济宁供电公司 | 兖州供电中心 | 新驿供电所 | 1066668614 | 40.5 | 交流380V | 分布式光伏发电 | 全额上网 |  | 2021-06-09 |  | 2021-06-09 | [6 empty] | 10kV店北线 | 0800010063 | 新驿供电所 | 韩马村台区公变 | 0800035666 | 400 | 6 | 146.04 | 253.96
济宁供电公司 | 兖州供电中心 | 新驿供电所 | 1072639176 | 40.5 | 交流380V | 分布式光伏发电 | 全额上网 |  | 2021-06-22 |  | 2021-06-22 | [6 empty] | 10kV店北线 | 0800010063 | 新驿供电所 | 韩马村台区公变 | 0800035666 | 400 | 6 | 146.04 | 253.96
济宁供电公司 | 兖州供电中心 | 新驿供电所 | 1072641320 | 28.8 | 交流380V | 分布式光伏发电 | 全额上网 |  | 2021-06-21 |  | 2021-06-21 | [6 empty] | 10kV店北线 | 0800010063 | 新驿供电所 | 韩马村台区公变 | 0800035666 | 400 | 6 | 146.04 | 253.96
济宁供电公司 | 兖州供电中心 | 新驿供电所 | 1111974570 | 30.24 | 交流380V | 分布式光伏发电 | 全额上网 |  | 2022-03-31 |  | 2022-03-31 | [6 empty] | 10kV店北线 | 0800010063 | 新驿供电所 | 韩马村台区公变 | 0800035666 | 400 | 6 | 146.04 | 253.96
济宁供电公司 | 兖州供电中心 | 新驿供电所 | 0801028832 | 8.32 | 交流380V | 分布式光伏发电 | 全额上网 |  | 2015-12-18 |  | 2015-12-18 | [6 empty] | 10kV新西线 | 0800010075 | 新驿供电所 | 后寺村台区公变 | 0800035668 | 250 | 7 | 154.59 | 95.41
济宁供电公司 | 兖州供电中心 | 新驿供电所 | 1063123271 | 28.8 | 交流380V | 分布式光伏发电 | 全额上网 |  | 2021-05-21 |  | 2021-05-21 | [6 empty] | 10kV新西线 | 0800010075 | 新驿供电所 | 后寺村台区公变 | 0800035668 | 250 | 7 | 154.59 | 95.41
济宁供电公司 | 兖州供电中心 | 新驿供电所 | 1063125189 | 28.8 | 交流380V | 分布式光伏发电 | 全额上网 |  | 2021-05-21 |  | 2021-05-21 | [6 empty] | 10kV新西线 | 0800010075 | 新驿供电所 | 后寺村台区公变 | 0800035668 | 250 | 7 | 154.59 | 95.41
济宁供电公司 | 兖州供电中心 | 新驿供电所 | 1085313711 | 28.28 | 交流380V | 分布式光伏发电 | 全额上网 |  | 2021-09-15 |  | 2021-09-15 | [6 empty] | 10kV新西线 | 0800010075 | 新驿供电所 | 后寺村台区公变 | 0800035668 | 250 | 7 | 154.59 | 95.41
济宁供电公司 | 兖州供电中心 | 新驿供电所 | 1087614337 | 25.25 | 交流380V | 分布式光伏发电 | 全额上网 |  | 2021-10-12 |  | 2021-10-12 | [6 empty] | 10kV新西线 | 0800010075 | 新驿供电所 | 后寺村台区公变 | 0800035668 | 250 | 7 | 154.59 | 95.41
济宁供电公司 | 兖州供电中心 | 新驿供电所 | 1087614483 | 19.19 | 交流380V | 分布式光伏发电 | 全额上网 |  | 2021-10-12 |  | 2021-10-12 | [6 empty] | 10kV新西线 | 0800010075 | 新驿供电所 | 后寺村台区公变 | 0800035668 | 250 | 7 | 154.59 | 95.41
济宁供电公司 | 兖州供电中心 | 新驿供电所 | 1110855753 | 15.95 | 交流380V | 分布式光伏发电 | 全额上网 |  | 2022-04-14 |  | 2022-04-14 | [6 empty] | 10kV新西线 | 0800010075 | 新驿供电所 | 后寺村台区公变 | 0800035668 | 250 | 7 | 154.59 | 95.41
济宁供电公司 | 兖州供电中心 | 新驿供电所 | 0801030073 | 26 | 交流380V | 分布式光伏发电 | 全额上网 |  | 2015-12-18 |  | 2015-12-18 | [6 empty] | 10kV新西线 | 0800010075 | 新驿供电所 | 骆村台区公变 | 0800035670 | 200 | 10 | 171.1 | 28.9
济宁供电公司 | 兖州供电中心 | 新驿供电所 | 0864858162 | 10.8 | 交流380V | 分布式光伏发电 | 全额上网 |  | 2017-05-31 |  | 2017-05-31 | [6 empty] | 10kV新西线 | 0800010075 | 新驿供电所 | 骆村台区公变 | 0800035670 | 200 | 10 | 171.1 | 28.9
济宁供电公司 | 兖州供电中心 | 新驿供电所 | 0876641765 | 10 | 交流380V | 分布式光伏发电 | 全额上网 |  | 2017-08-18 |  | 2017-08-18 | [6 empty] | 10kV新西线 | 0800010075 | 新驿供电所 | 骆村台区公变 | 0800035670 | 200 | 10 | 171.1 | 28.9
济宁供电公司 | 兖州供电中心 | 新驿供电所 | 0899426471 | 5 | 交流380V | 分布式光伏发电 | 全额上网 |  | 2017-12-28 |  | 2017-12-28 | [6 empty] | 10kV新西线 | 0800010075 | 新驿供电所 | 骆村台区公变 | 0800035670 | 200 | 10 | 171.1 | 28.9
济宁供电公司 | 兖州供电中心 | 新驿供电所 | 0967347747 | 17.05 | 交流380V | 分布式光伏发电 | 全额上网 |  | 2019-07-05 |  | 2019-07-05 | [6 empty] | 10kV新西线 | 0800010075 | 新驿供电所 | 骆村台区公变 | 0800035670 | 200 | 10 | 171.1 | 28.9
济宁供电公司 | 兖州供电中心 | 新驿供电所 | 0967353599 | 17.05 | 交流380V | 分布式光伏发电 | 全额上网 |  | 2019-07-05 |  | 2019-07-05 | [6 empty] | 10kV新西线 | 0800010075 | 新驿供电所 | 骆村台区公变 | 0800035670 | 200 | 10 | 171.1 | 28.9
济宁供电公司 | 兖州供电中心 | 新驿供电所 | 0969546700 | 17.05 | 交流380V | 分布式光伏发电 | 全额上网 |  | 2019-07-22 |  | 2019-07-22 | [6 empty] | 10kV新西线 | 0800010075 | 新驿供电所 | 骆村台区公变 | 0800035670 | 200 | 10 | 171.1 | 28.9
济宁供电公司 | 兖州供电中心 | 新驿供电所 | 1025809496 | 20 | 交流380V | 分布式光伏发电 | 全额上网 |  | 2020-08-25 |  | 2020-08-25 | [6 empty] | 10kV新西线 | 0800010075 | 新驿供电所 | 骆村台区公变 | 0800035670 | 200 | 10 | 171.1 | 28.9
济宁供电公司 | 兖州供电中心 | 新驿供电所 | 1063411114 | 20.33 | 交流380V | 分布式光伏发电 | 全额上网 |  | 2021-05-17 |  | 2021-05-17 | [6 empty] | 10kV新西线 | 0800010075 | 新驿供电所 | 骆村台区公变 | 0800035670 | 200 | 10 | 171.1 | 28.9
济宁供电公司 | 兖州供电中心 | 新驿供电所 | 1063411794 | 27.82 | 交流380V | 分布式光伏发电 | 全额上网 |  | 2021-05-14 |  | 2021-05-14 | [6 empty] | 10kV新西线 | 0800010075 | 新驿供电所 | 骆村台区公变 | 0800035670 | 200 | 10 | 171.1 | 28.9
济宁供电公司 | 兖州供电中心 | 新驿供电所 | 1063656089 | 28.8 | 交流380V | 分布式光伏发电 | 全额上网 |  | 2021-05-25 |  | 2021-05-25 | [6 empty] | 10kV店北线 | 0800010063 | 新驿供电所 | 王堂村台区公变 | 0800035671 | 250 | 5 | 128.19 | 121.81
济宁供电公司 | 兖州供电中心 | 新驿供电所 | 1096015754 | 22 | 交流380V | 分布式光伏发电 | 全额上网 |  | 2021-12-01 |  | 2021-12-01 | [6 empty] | 10kV店北线 | 0800010063 | 新驿供电所 | 王堂村台区公变 | 0800035671 | 250 | 5 | 128.19 | 121.81
济宁供电公司 | 兖州供电中心 | 新驿供电所 | 1100329493 | 29.43 | 交流380V | 分布式光伏发电 | 全额上网 |  | 2021-12-30 |  | 2021-12-30 | [6 empty] | 10kV店北线 | 0800010063 | 新驿供电所 | 王堂村台区公变 | 0800035671 | 250 | 5 | 128.19 | 121.81
济宁供电公司 | 兖州供电中心 | 新驿供电所 | 1101806674 | 23.435 | 交流380V | 分布式光伏发电 | 全额上网 |  | 2021-12-30 |  | 2021-12-30 | [6 empty] | 10kV店北线 | 0800010063 | 新驿供电所 | 王堂村台区公变 | 0800035671 | 250 | 5 | 128.19 | 121.81
济宁供电公司 | 兖州供电中心 | 新驿供电所 | 1101854875 | 24.525 | 交流380V | 分布式光伏发电 | 全额上网 |  | 2021-12-30 |  | 2021-12-30 | [6 empty] | 10kV店北线 | 0800010063 | 新驿供电所 | 王堂村台区公变 | 0800035671 | 250 | 5 | 128.19 | 121.81
济宁供电公司 | 兖州供电中心 | 新驿供电所 | 0986930966 | 16 | 交流380V | 分布式光伏发电 | 全额上网 |  | 2019-10-30 |  | 2019-10-30 | [6 empty] | 10kV新西线 | 0800010075 | 新驿供电所 | 郭村台区公变 | 0800035672 | 400 | 14 | 323.06 | 76.94
济宁供电公司 | 兖州供电中心 | 新驿供电所 | 1025640110 | 20.72 | 交流380V | 分布式光伏发电 | 全额上网 |  | 2020-08-27 |  | 2020-08-27 | [6 empty] | 10kV新西线 | 0800010075 | 新驿供电所 | 郭村台区公变 | 0800035672 | 400 | 14 | 323.06 | 76.94
济宁供电公司 | 兖州供电中心 | 新驿供电所 | 1025643601 | 20.1 | 交流380V | 分布式光伏发电 | 全额上网 |  | 2020-08-10 |  | 2020-08-10 | [6 empty] | 10kV新西线 | 0800010075 | 新驿供电所 | 郭村台区公变 | 0800035672 | 400 | 14 | 323.06 | 76.94
济宁供电公司 | 兖州供电中心 | 新驿供电所 | 1025835992 | 20 | 交流380V | 分布式光伏发电 | 全额上网 |  | 2020-08-10 |  | 2020-08-10 | [6 empty] | 10kV新西线 | 0800010075 | 新驿供电所 | 郭村台区公变 | 0800035672 | 400 | 14 | 323.06 | 76.94
济宁供电公司 | 兖州供电中心 | 新驿供电所 | 1026118696 | 18.09 | 交流220V | 分布式光伏发电 | 全额上网 |  | 2020-08-10 |  | 2020-08-10 | [6 empty] | 10kV新西线 | 0800010075 | 新驿供电所 | 郭村台区公变 | 0800035672 | 400 | 14 | 323.06 | 76.94
济宁供电公司 | 兖州供电中心 | 新驿供电所 | 1026891580 | 30 | 交流380V | 分布式光伏发电 | 全额上网 |  | 2020-09-10 |  | 2020-09-10 | [6 empty] | 10kV新西线 | 0800010075 | 新驿供电所 | 郭村台区公变 | 0800035672 | 400 | 14 | 323.06 | 76.94
济宁供电公司 | 兖州供电中心 | 新驿供电所 | 1032455279 | 21 | 交流380V | 分布式光伏发电 | 全额上网 |  | 2020-10-15 |  | 2020-10-15 | [6 empty] | 10kV新西线 | 0800010075 | 新驿供电所 | 郭村台区公变 | 0800035672 | 400 | 14 | 323.06 | 76.94
济宁供电公司 | 兖州供电中心 | 新驿供电所 | 1036290742 | 20 | 交流380V | 分布式光伏发电 | 全额上网 |  | 2020-10-23 |  | 2020-10-23 | [6 empty] | 10kV新西线 | 0800010075 | 新驿供电所 | 郭村台区公变 | 0800035672 | 400 | 14 | 323.06 | 76.94
济宁供电公司 | 兖州供电中心 | 新驿供电所 | 1039501735 | 29.25 | 交流380V | 分布式光伏发电 | 全额上网 |  | 2020-11-09 |  | 2020-11-09 | [6 empty] | 10kV新西线 | 0800010075 | 新驿供电所 | 郭村台区公变 | 0800035672 | 400 | 14 | 323.06 | 76.94
济宁供电公司 | 兖州供电中心 | 新驿供电所 | 1057280793 | 20.33 | 交流380V | 分布式光伏发电 | 全额上网 |  | 2021-03-17 |  | 2021-03-17 | [6 empty] | 10kV新西线 | 0800010075 | 新驿供电所 | 郭村台区公变 | 0800035672 | 400 | 14 | 323.06 | 76.94
济宁供电公司 | 兖州供电中心 | 新驿供电所 | 1058314617 | 38.7 | 交流380V | 分布式光伏发电 | 全额上网 |  | 2021-03-19 |  | 2021-03-19 | [6 empty] | 10kV新西线 | 0800010075 | 新驿供电所 | 郭村台区公变 | 0800035672 | 400 | 14 | 323.06 | 76.94
济宁供电公司 | 兖州供电中心 | 新驿供电所 | 1072656599 | 29.68 | 交流380V | 分布式光伏发电 | 全额上网 |  | 2021-06-25 |  | 2021-06-25 | [6 empty] | 10kV新西线 | 0800010075 | 新驿供电所 | 郭村台区公变 | 0800035672 | 400 | 14 | 323.06 | 76.94
济宁供电公司 | 兖州供电中心 | 新驿供电所 | 1090802228 | 19.19 | 交流380V | 分布式光伏发电 | 全额上网 |  | 2021-11-04 |  | 2021-11-04 | [6 empty] | 10kV新西线 | 0800010075 | 新驿供电所 | 郭村台区公变 | 0800035672 | 400 | 14 | 323.06 | 76.94
济宁供电公司 | 兖州供电中心 | 新驿供电所 | 1096975962 | 20 | 交流380V | 分布式光伏发电 | 全额上网 |  | 2021-12-10 |  | 2021-12-10 | [6 empty] | 10kV新西线 | 0800010075 | 新驿供电所 | 郭村台区公变 | 0800035672 | 400 | 14 | 323.06 | 76.94
济宁供电公司 | 兖州供电中心 | 新驿供电所 | 0857980861 | 10 | 交流380V | 分布式光伏发电 | 全额上网 |  | 2017-04-27 |  | 2017-04-27 | [6 empty] | 10kV皇林线 | 0800011812 | 新驿供电所 | 西西村台区公变（250） | 0800035673 | 650 | 8 | 162.03 | 487.97
济宁供电公司 | 兖州供电中心 | 新驿供电所 | 0893685878 | 21.6 | 交流380V | 分布式光伏发电 | 全额上网 |  | 2017-11-21 |  | 2017-11-21 | [6 empty] | 10kV皇林线 | 0800011812 | 新驿供电所 | 西西村台区公变（250） | 0800035673 | 650 | 8 | 162.03 | 487.97
济宁供电公司 | 兖州供电中心 | 新驿供电所 | 0896079308 | 11 | 交流380V | 分布式光伏发电 | 全额上网 |  | 2018-02-01 |  | 2018-02-01 | [6 empty] | 10kV皇林线 | 0800011812 | 新驿供电所 | 西西村台区公变（250） | 0800035673 | 650 | 8 | 162.03 | 487.97
济宁供电公司 | 兖州供电中心 | 新驿供电所 | 0914124582 | 21.6 | 交流380V | 分布式光伏发电 | 全额上网 |  | 2018-06-09 |  | 2018-06-09 | [6 empty] | 10kV皇林线 | 0800011812 | 新驿供电所 | 西西村台区公变（250） | 0800035673 | 650 | 8 | 162.03 | 487.97
济宁供电公司 | 兖州供电中心 | 新驿供电所 | 1032291927 | 20 | 交流380V | 分布式光伏发电 | 全额上网 |  | 2020-09-23 |  | 2020-09-23 | [6 empty] | 10kV皇林线 | 0800011812 | 新驿供电所 | 西西村台区公变（250） | 0800035673 | 650 | 8 | 162.03 | 487.97
济宁供电公司 | 兖州供电中心 | 新驿供电所 | 1070902300 | 22.47 | 交流380V | 分布式光伏发电 | 全额上网 |  | 2021-06-02 |  | 2021-06-02 | [6 empty] | 10kV皇林线 | 0800011812 | 新驿供电所 | 西西村台区公变（250） | 0800035673 | 650 | 8 | 162.03 | 487.97
济宁供电公司 | 兖州供电中心 | 新驿供电所 | 1072017561 | 25.68 | 交流380V | 分布式光伏发电 | 全额上网 |  | 2021-06-15 |  | 2021-06-15 | [6 empty] | 10kV皇林线 | 0800011812 | 新驿供电所 | 西西村台区公变（250） | 0800035673 | 650 | 8 | 162.03 | 487.97
济宁供电公司 | 兖州供电中心 | 新驿供电所 | 1075349461 | 29.68 | 交流380V | 分布式光伏发电 | 全额上网 |  | 2021-07-06 |  | 2021-07-06 | [6 empty] | 10kV皇林线 | 0800011812 | 新驿供电所 | 西西村台区公变（250） | 0800035673 | 650 | 8 | 162.03 | 487.97
济宁供电公司 | 兖州供电中心 | 新驿供电所 | 0857253055 | 5 | 交流220V | 分布式光伏发电 | 全额上网 |  | 2017-04-27 |  | 2017-04-27 | [6 empty] | 10kV皇林线 | 0800011812 | 新驿供电所 | 西西村台区公变 | 0800035674 | 200 | 7 | 144.12 | 55.88
济宁供电公司 | 兖州供电中心 | 新驿供电所 | 0896108473 | 11.76 | 交流380V | 分布式光伏发电 | 全额上网 |  | 2017-12-26 |  | 2017-12-26 | [6 empty] | 10kV皇林线 | 0800011812 | 新驿供电所 | 西西村台区公变 | 0800035674 | 200 | 7 | 144.12 | 55.88
济宁供电公司 | 兖州供电中心 | 新驿供电所 | 0910370011 | 15.12 | 交流380V | 分布式光伏发电 | 全额上网 |  | 2018-04-27 |  | 2018-04-27 | [6 empty] | 10kV皇林线 | 0800011812 | 新驿供电所 | 西西村台区公变 | 0800035674 | 200 | 7 | 144.12 | 55.88
济宁供电公司 | 兖州供电中心 | 新驿供电所 | 1066516085 | 22 | 交流380V | 分布式光伏发电 | 全额上网 |  | 2021-05-24 |  | 2021-05-24 | [6 empty] | 10kV皇林线 | 0800011812 | 新驿供电所 | 西西村台区公变 | 0800035674 | 200 | 7 | 144.12 | 55.88
济宁供电公司 | 兖州供电中心 | 新驿供电所 | 1072291802 | 29.76 | 交流380V | 分布式光伏发电 | 全额上网 |  | 2021-07-14 |  | 2021-07-14 | [6 empty] | 10kV皇林线 | 0800011812 | 新驿供电所 | 西西村台区公变 | 0800035674 | 200 | 7 | 144.12 | 55.88
济宁供电公司 | 兖州供电中心 | 新驿供电所 | 1086098745 | 30.24 | 交流380V | 分布式光伏发电 | 全额上网 |  | 2021-10-21 |  | 2021-10-21 | [6 empty] | 10kV皇林线 | 0800011812 | 新驿供电所 | 西西村台区公变 | 0800035674 | 200 | 7 | 144.12 | 55.88
济宁供电公司 | 兖州供电中心 | 新驿供电所 | 1090139250 | 30.24 | 交流380V | 分布式光伏发电 | 全额上网 |  | 2021-11-08 |  | 2021-11-08 | [6 empty] | 10kV皇林线 | 0800011812 | 新驿供电所 | 西西村台区公变 | 0800035674 | 200 | 7 | 144.12 | 55.88
济宁供电公司 | 兖州供电中心 | 新驿供电所 | 0857799427 | 13.44 | 交流380V | 分布式光伏发电 | 全额上网 |  | 2017-06-06 |  | 2017-06-06 | [6 empty] | 10kV皇林线 | 0800011812 | 新驿供电所 | 堰头村台区公变 | 0800035681 | 200 | 8 | 146.12 | 53.88
济宁供电公司 | 兖州供电中心 | 新驿供电所 | 1071585465 | 17 | 交流380V | 分布式光伏发电 | 全额上网 |  | 2021-06-11 |  | 2021-06-11 | [6 empty] | 10kV皇林线 | 0800011812 | 新驿供电所 | 堰头村台区公变 | 0800035681 | 200 | 8 | 146.12 | 53.88
济宁供电公司 | 兖州供电中心 | 新驿供电所 | 1075440542 | 16.16 | 交流380V | 分布式光伏发电 | 全额上网 |  | 2021-07-14 |  | 2021-07-14 | [6 empty] | 10kV皇林线 | 0800011812 | 新驿供电所 | 堰头村台区公变 | 0800035681 | 200 | 8 | 146.12 | 53.88
济宁供电公司 | 兖州供电中心 | 新驿供电所 | 1075440601 | 17 | 交流380V | 分布式光伏发电 | 全额上网 |  | 2021-07-14 |  | 2021-07-14 | [6 empty] | 10kV皇林线 | 0800011812 | 新驿供电所 | 堰头村台区公变 | 0800035681 | 200 | 8 | 146.12 | 53.88
济宁供电公司 | 兖州供电中心 | 新驿供电所 | 1086436615 | 21.21 | 交流380V | 分布式光伏发电 | 全额上网 |  | 2021-10-12 |  | 2021-10-12 | [6 empty] | 10kV皇林线 | 0800011812 | 新驿供电所 | 堰头村台区公变 | 0800035681 | 200 | 8 | 146.12 | 53.88
济宁供电公司 | 兖州供电中心 | 新驿供电所 | 1088485563 | 19.19 | 交流380V | 分布式光伏发电 | 全额上网 |  | 2021-10-12 |  | 2021-10-12 | [6 empty] | 10kV皇林线 | 0800011812 | 新驿供电所 | 堰头村台区公变 | 0800035681 | 200 | 8 | 146.12 | 53.88
济宁供电公司 | 兖州供电中心 | 新驿供电所 | 1093334645 | 19.44 | 交流380V | 分布式光伏发电 | 全额上网 |  | 2021-12-27 |  | 2021-12-27 | [6 empty] | 10kV皇林线 | 0800011812 | 新驿供电所 | 堰头村台区公变 | 0800035681 | 200 | 8 | 146.12 | 53.88
济宁供电公司 | 兖州供电中心 | 新驿供电所 | 1093334720 | 22.68 | 交流380V | 分布式光伏发电 | 全额上网 |  | 2021-12-27 |  | 2021-12-27 | [6 empty] | 10kV皇林线 | 0800011812 | 新驿供电所 | 堰头村台区公变 | 0800035681 | 200 | 8 | 146.12 | 53.88
济宁供电公司 | 兖州供电中心 | 新驿供电所 | 0815757696 | 10.2 | 交流380V | 分布式光伏发电 | 全额上网 |  | 2016-04-06 |  | 2016-04-06 | [6 empty] | 10kV新工线 | 0000361880 | 新驿供电所 | 新三村台区公变 | 0800035693 | 160 | 3 | 57.72 | 102.28
济宁供电公司 | 兖州供电中心 | 新驿供电所 | 1086098093 | 19.44 | 交流380V | 分布式光伏发电 | 全额上网 |  | 2021-10-21 |  | 2021-10-21 | [6 empty] | 10kV新工线 | 0000361880 | 新驿供电所 | 新三村台区公变 | 0800035693 | 160 | 3 | 57.72 | 102.28
济宁供电公司 | 兖州供电中心 | 新驿供电所 | 1086100992 | 28.08 | 交流380V | 分布式光伏发电 | 全额上网 |  | 2021-10-21 |  | 2021-10-21 | [6 empty] | 10kV新工线 | 0000361880 | 新驿供电所 | 新三村台区公变 | 0800035693 | 160 | 3 | 57.72 | 102.28
济宁供电公司 | 兖州供电中心 | 新兖供电所 | 1031660586 | 29.37 | 交流380V | 分布式光伏发电 | 全额上网 |  | 2020-10-12 |  | 2020-10-12 | [6 empty] | 10kV新马线 | 1932018618 | 新兖供电所 | 乔村公变 | 0070000477 | 250 | 2 | 57.97 | 192.03
济宁供电公司 | 兖州供电中心 | 新兖供电所 | 1115961271 | 28.6 | 交流380V | 分布式光伏发电 | 全额上网 |  | 2022-04-02 |  | 2022-04-02 | [6 empty] | 10kV新马线 | 1932018618 | 新兖供电所 | 乔村公变 | 0070000477 | 250 | 2 | 57.97 | 192.03
济宁供电公司 | 兖州供电中心 | 小孟供电所 | 0968543814 | 12.6 | 交流380V | 分布式光伏发电 | 全额上网 |  | 2019-07-18 |  | 2019-07-18 | [6 empty] | 10kV孟西Ⅰ线 | 0000293909 | 小孟供电所 | 陈王村 | 0800036013 | 250 | 11 | 192.81 | 57.19
济宁供电公司 | 兖州供电中心 | 小孟供电所 | 0968544240 | 9 | 交流380V | 分布式光伏发电 | 全额上网 |  | 2019-07-18 |  | 2019-07-18 | [6 empty] | 10kV孟西Ⅰ线 | 0000293909 | 小孟供电所 | 陈王村 | 0800036013 | 250 | 11 | 192.81 | 57.19
济宁供电公司 | 兖州供电中心 | 小孟供电所 | 0986588279 | 11 | 交流380V | 分布式光伏发电 | 全额上网 | *广军 | 2019-10-25 | 0005003966 | 2019-10-25 | 35kV小孟变电站 | 0000293909 | 10kV孟西Ⅰ线 | 0800036013 | 陈王村 | 单电源 | 10kV孟西Ⅰ线 | 0000293909 | 小孟供电所 | 陈王村 | 0800036013 | 250 | 11 | 192.81 | 57.19
济宁供电公司 | 兖州供电中心 | 小孟供电所 | 1006459175 | 25.2 | 交流380V | 分布式光伏发电 | 全额上网 |  | 2020-04-13 |  | 2020-04-13 | [6 empty] | 10kV孟西Ⅰ线 | 0000293909 | 小孟供电所 | 陈王村 | 0800036013 | 250 | 11 | 192.81 | 57.19
济宁供电公司 | 兖州供电中心 | 小孟供电所 | 1007564061 | 14 | 交流380V | 分布式光伏发电 | 全额上网 |  | 2020-04-13 |  | 2020-04-13 | [6 empty] | 10kV孟西Ⅰ线 | 0000293909 | 小孟供电所 | 陈王村 | 0800036013 | 250 | 11 | 192.81 | 57.19
济宁供电公司 | 兖州供电中心 | 小孟供电所 | 1078096966 | 22.68 | 交流380V | 分布式光伏发电 | 全额上网 |  | 2021-07-26 |  | 2021-07-26 | [6 empty] | 10kV孟西Ⅰ线 | 0000293909 | 小孟供电所 | 陈王村 | 0800036013 | 250 | 11 | 192.81 | 57.19
济宁供电公司 | 兖州供电中心 | 小孟供电所 | 1078879589 | 16.16 | 交流380V | 分布式光伏发电 | 全额上网 |  | 2021-08-11 |  | 2021-08-11 | [6 empty] | 10kV孟西Ⅰ线 | 0000293909 | 小孟供电所 | 陈王村 | 0800036013 | 250 | 11 | 192.81 | 57.19
济宁供电公司 | 兖州供电中心 | 小孟供电所 | 1079476358 | 23.76 | 交流380V | 分布式光伏发电 | 全额上网 |  | 2021-08-02 |  | 2021-08-02 | [6 empty] | 10kV孟西Ⅰ线 | 0000293909 | 小孟供电所 | 陈王村 | 0800036013 | 250 | 11 | 192.81 | 57.19
济宁供电公司 | 兖州供电中心 | 小孟供电所 | 1081454010 | 23.23 | 交流380V | 分布式光伏发电 | 全额上网 |  | 2021-08-20 |  | 2021-08-20 | [6 empty] | 10kV孟西Ⅰ线 | 0000293909 | 小孟供电所 | 陈王村 | 0800036013 | 250 | 11 | 192.81 | 57.19
济宁供电公司 | 兖州供电中心 | 小孟供电所 | 1124439022 | 18.53 | 交流380V | 分布式光伏发电 | 全额上网 |  | 2022-05-23 |  | 2022-05-23 | [6 empty] | 10kV孟西Ⅰ线 | 0000293909 | 小孟供电所 | 陈王村 | 0800036013 | 250 | 11 | 192.81 | 57.19
济宁供电公司 | 兖州供电中心 | 小孟供电所 | 1126174066 | 16.65 | 交流380V | 分布式光伏发电 | 全额上网 |  | 2022-05-23 |  | 2022-05-23 | [6 empty] | 10kV孟西Ⅰ线 | 0000293909 | 小孟供电所 | 陈王村 | 0800036013 | 250 | 11 | 192.81 | 57.19
济宁供电公司 | 兖州供电中心 | 小孟供电所 | 0806164890 | 41.6 | 交流380V | 分布式光伏发电 | 全额上网 |  | 2016-01-22 |  | 2016-01-22 | [6 empty] | 10kV孟西II线 | 0000293907 | 小孟供电所 | 北门村 | 0800036014 | 250 | 9 | 186.74 | 63.26
济宁供电公司 | 兖州供电中心 | 小孟供电所 | 0806165402 | 8.32 | 交流380V | 分布式光伏发电 | 全额上网 |  | 2016-01-22 |  | 2016-01-22 | [6 empty] | 10kV孟西II线 | 0000293907 | 小孟供电所 | 北门村 | 0800036014 | 250 | 9 | 186.74 | 63.26
济宁供电公司 | 兖州供电中心 | 小孟供电所 | 0852898028 | 5 | 交流220V | 分布式光伏发电 | 全额上网 |  | 2017-02-15 |  | 2017-02-15 | [6 empty] | 10kV孟西II线 | 0000293907 | 小孟供电所 | 北门村 | 0800036014 | 250 | 9 | 186.74 | 63.26
济宁供电公司 | 兖州供电中心 | 小孟供电所 | 1084579808 | 27.27 | 交流380V | 分布式光伏发电 | 全额上网 |  | 2021-09-15 |  | 2021-09-15 | [6 empty] | 10kV孟西II线 | 0000293907 | 小孟供电所 | 北门村 | 0800036014 | 250 | 9 | 186.74 | 63.26
济宁供电公司 | 兖州供电中心 | 小孟供电所 | 1089723617 | 32.4 | 交流380V | 分布式光伏发电 | 全额上网 |  | 2021-11-05 |  | 2021-11-05 | [6 empty] | 10kV孟西II线 | 0000293907 | 小孟供电所 | 北门村 | 0800036014 | 250 | 9 | 186.74 | 63.26
济宁供电公司 | 兖州供电中心 | 小孟供电所 | 1115691783 | 19.425 | 交流380V | 分布式光伏发电 | 全额上网 |  | 2022-04-11 |  | 2022-04-11 | [6 empty] | 10kV孟西II线 | 0000293907 | 小孟供电所 | 北门村 | 0800036014 | 250 | 9 | 186.74 | 63.26
济宁供电公司 | 兖州供电中心 | 小孟供电所 | 1116337686 | 16.65 | 交流380V | 分布式光伏发电 | 全额上网 |  | 2022-04-20 |  | 2022-04-20 | [6 empty] | 10kV孟西II线 | 0000293907 | 小孟供电所 | 北门村 | 0800036014 | 250 | 9 | 186.74 | 63.26
济宁供电公司 | 兖州供电中心 | 小孟供电所 | 1116337790 | 14.985 | 交流380V | 分布式光伏发电 | 全额上网 |  | 2022-04-20 |  | 2022-04-20 | [6 empty] | 10kV孟西II线 | 0000293907 | 小孟供电所 | 北门村 | 0800036014 | 250 | 9 | 186.74 | 63.26
济宁供电公司 | 兖州供电中心 | 小孟供电所 | 1126763217 | 21.09 | 交流380V | 分布式光伏发电 | 全额上网 |  | 2022-05-19 |  | 2022-05-19 | [6 empty] | 10kV孟西II线 | 0000293907 | 小孟供电所 | 北门村 | 0800036014 | 250 | 9 | 186.74 | 63.26
济宁供电公司 | 兖州供电中心 | 兖州工业园区供电所 | 0975613898 | 26.88 | 交流380V | 分布式光伏发电 | 全额上网 |  | 2019-08-30 |  | 2019-08-30 | [6 empty] | 10kV西郊Ⅱ线 | 0800010023 | 兖州工业园区供电所 | 宋家村台区 | 0000203323 | 315 | 9 | 246.745 | 68.255
济宁供电公司 | 兖州供电中心 | 兖州工业园区供电所 | 0975614729 | 13.86 | 交流380V | 分布式光伏发电 | 全额上网 |  | 2019-08-30 |  | 2019-08-30 | [6 empty] | 10kV西郊Ⅱ线 | 0800010023 | 兖州工业园区供电所 | 宋家村台区 | 0000203323 | 315 | 9 | 246.745 | 68.255
济宁供电公司 | 兖州供电中心 | 兖州工业园区供电所 | 0982479854 | 20.16 | 交流380V | 分布式光伏发电 | 全额上网 |  | 2019-09-27 |  | 2019-09-27 | [6 empty] | 10kV西郊Ⅱ线 | 0800010023 | 兖州工业园区供电所 | 宋家村台区 | 0000203323 | 315 | 9 | 246.745 | 68.255
济宁供电公司 | 兖州供电中心 | 兖州工业园区供电所 | 1112626300 | 32.155 | 交流380V | 分布式光伏发电 | 全额上网 |  | 2022-03-25 |  | 2022-03-25 | [6 empty] | 10kV西郊Ⅱ线 | 0800010023 | 兖州工业园区供电所 | 宋家村台区 | 0000203323 | 315 | 9 | 246.745 | 68.255
济宁供电公司 | 兖州供电中心 | 兖州工业园区供电所 | 1112627231 | 23.435 | 交流380V | 分布式光伏发电 | 全额上网 |  | 2022-05-25 |  | 2022-05-25 | [6 empty] | 10kV西郊Ⅱ线 | 0800010023 | 兖州工业园区供电所 | 宋家村台区 | 0000203323 | 315 | 9 | 246.745 | 68.255
济宁供电公司 | 兖州供电中心 | 兖州工业园区供电所 | 1112639892 | 45.78 | 交流380V | 分布式光伏发电 | 全额上网 |  | 2022-03-25 |  | 2022-03-25 | [6 empty] | 10kV西郊Ⅱ线 | 0800010023 | 兖州工业园区供电所 | 宋家村台区 | 0000203323 | 315 | 9 | 246.745 | 68.255
济宁供电公司 | 兖州供电中心 | 兖州工业园区供电所 | 1113180681 | 26.16 | 交流380V | 分布式光伏发电 | 全额上网 |  | 2022-03-25 |  | 2022-03-25 | [6 empty] | 10kV西郊Ⅱ线 | 0800010023 | 兖州工业园区供电所 | 宋家村台区 | 0000203323 | 315 | 9 | 246.745 | 68.255
济宁供电公司 | 兖州供电中心 | 兖州工业园区供电所 | 1114321467 | 24.525 | 交流380V | 分布式光伏发电 | 全额上网 |  | 2022-03-25 |  | 2022-03-25 | [6 empty] | 10kV西郊Ⅱ线 | 0800010023 | 兖州工业园区供电所 | 宋家村台区 | 0000203323 | 315 | 9 | 246.745 | 68.255
济宁供电公司 | 兖州供电中心 | 兖州工业园区供电所 | 1114596090 | 33.79 | 交流380V | 分布式光伏发电 | 全额上网 |  | 2022-04-01 |  | 2022-04-01 | [6 empty] | 10kV西郊Ⅱ线 | 0800010023 | 兖州工业园区供电所 | 宋家村台区 | 0000203323 | 315 | 9 | 246.745 | 68.255
济宁供电公司 | 兖州供电中心 | 兖州供电中心本部 | 0852916418 | 15.3 | 交流380V | 分布式光伏发电 | 自发自用余电上网 | 济宁****新驿中心卫生院 | 2017-01-22 | 0000000085 | 2017-01-22 | 35kV新驿变电站 | 0000361880 | 10kV新工线 | 0001283893 | 济宁市兖州区新驿中心卫生院 | 单电源 | 10kV新工线 | 0000361880 | 兖州供电中心本部 | 郭村农排 | 0800036486 | 100 | 1 | 15.3 | 84.7
济宁供电公司 | 兖州供电中心 | 颜店供电所 | 0852275885 | 15.6 | 交流380V | 分布式光伏发电 | 全额上网 |  | 2017-01-17 |  | 2017-01-17 | [6 empty] | 10kV颜店工业线 | 0800011370 | 颜店供电所 | 马家海村台区 | 0000535666 | 315 | 1 | 15.6 | 299.4
济宁供电公司 | 兖州供电中心 | 新兖供电所 | 1117271446 | 34.88 | 交流380V | 分布式光伏发电 | 全额上网 |  | 2022-04-25 |  | 2022-04-25 | [6 empty] | 10kV安沈线 | 100018740994 | 新兖供电所 | 齐王庙 | 0800010050 | 315 | 10 | 251.79 | 63.21
济宁供电公司 | 兖州供电中心 | 新兖供电所 | 1117279769 | 19.075 | 交流380V | 分布式光伏发电 | 全额上网 |  | 2022-04-25 |  | 2022-04-25 | [6 empty] | 10kV安沈线 | 100018740994 | 新兖供电所 | 齐王庙 | 0800010050 | 315 | 10 | 251.79 | 63.21
济宁供电公司 | 兖州供电中心 | 新兖供电所 | 1118248168 | 21.255 | 交流380V | 分布式光伏发电 | 全额上网 |  | 2022-05-06 |  | 2022-05-06 | [6 empty] | 10kV安沈线 | 100018740994 | 新兖供电所 | 齐王庙 | 0800010050 | 315 | 10 | 251.79 | 63.21
济宁供电公司 | 兖州供电中心 | 新兖供电所 | 1118249868 | 18.53 | 交流380V | 分布式光伏发电 | 全额上网 |  | 2022-04-29 |  | 2022-04-29 | [6 empty] | 10kV安沈线 | 100018740994 | 新兖供电所 | 齐王庙 | 0800010050 | 315 | 10 | 251.79 | 63.21
济宁供电公司 | 兖州供电中心 | 新兖供电所 | 1118324314 | 17.44 | 交流380V | 分布式光伏发电 | 全额上网 |  | 2022-05-06 |  | 2022-05-06 | [6 empty] | 10kV安沈线 | 100018740994 | 新兖供电所 | 齐王庙 | 0800010050 | 315 | 10 | 251.79 | 63.21
济宁供电公司 | 兖州供电中心 | 新兖供电所 | 1119428062 | 40.875 | 交流380V | 分布式光伏发电 | 全额上网 |  | 2022-04-29 |  | 2022-04-29 | [6 empty] | 10kV安沈线 | 100018740994 | 新兖供电所 | 齐王庙 | 0800010050 | 315 | 10 | 251.79 | 63.21
济宁供电公司 | 兖州供电中心 | 新兖供电所 | 1119430173 | 23.435 | 交流380V | 分布式光伏发电 | 全额上网 |  | 2022-05-06 |  | 2022-05-06 | [6 empty] | 10kV安沈线 | 100018740994 | 新兖供电所 | 齐王庙 | 0800010050 | 315 | 10 | 251.79 | 63.21
济宁供电公司 | 兖州供电中心 | 新兖供电所 | 1119431365 | 19.62 | 交流380V | 分布式光伏发电 | 全额上网 |  | 2022-04-29 |  | 2022-04-29 | [6 empty] | 10kV安沈线 | 100018740994 | 新兖供电所 | 齐王庙 | 0800010050 | 315 | 10 | 251.79 | 63.21
济宁供电公司 | 兖州供电中心 | 新兖供电所 | 1119487166 | 17.985 | 交流380V | 分布式光伏发电 | 全额上网 |  | 2022-05-06 |  | 2022-05-06 | [6 empty] | 10kV安沈线 | 100018740994 | 新兖供电所 | 齐王庙 | 0800010050 | 315 | 10 | 251.79 | 63.21
济宁供电公司 | 兖州供电中心 | 新兖供电所 | 1125032958 | 38.695 | 交流380V | 分布式光伏发电 | 全额上网 |  | 2022-05-16 |  | 2022-05-16 | [6 empty] | 10kV安沈线 | 100018740994 | 新兖供电所 | 齐王庙 | 0800010050 | 315 | 10 | 251.79 | 63.21
济宁供电公司 | 兖州供电中心 | 兖州工业园区供电所 | 0852126604 | 10.2 | 交流380V | 分布式光伏发电 | 自发自用余电上网 | 济宁****鼓楼街道办事处长安社区 | 2017-01-17 | 0003048218 | 2017-01-17 | 110kV红庙变电站 | 0000041480 | 10kV兖西线 | 0800011203 | 怡园小区2#变 | 单电源 | 10kV兖西线 | 0000041480 | 兖州工业园区供电所 | 怡园小区2#变 | 0800011203 | 360 | 1 | 10.2 | 349.8
济宁供电公司 | 兖州供电中心 | 漕河供电所 | 1084579651 | 18.18 | 交流380V | 分布式光伏发电 | 全额上网 |  | 2021-09-13 |  | 2021-09-13 | [6 empty] | 10kV前谢线 | 0000393701 | 漕河供电所 | 漕河镇围子村1#公变 | 0800020101 | 660 | 10 | 187.585 | 472.415
济宁供电公司 | 兖州供电中心 | 漕河供电所 | 1088485996 | 18.18 | 交流380V | 分布式光伏发电 | 全额上网 |  | 2021-10-13 |  | 2021-10-13 | [6 empty] | 10kV前谢线 | 0000393701 | 漕河供电所 | 漕河镇围子村1#公变 | 0800020101 | 660 | 10 | 187.585 | 472.415
济宁供电公司 | 兖州供电中心 | 漕河供电所 | 1105055706 | 17.17 | 交流380V | 分布式光伏发电 | 全额上网 |  | 2022-01-26 |  | 2022-01-26 | [6 empty] | 10kV前谢线 | 0000393701 | 漕河供电所 | 漕河镇围子村1#公变 | 0800020101 | 660 | 10 | 187.585 | 472.415
济宁供电公司 | 兖州供电中心 | 漕河供电所 | 1108561019 | 18.15 | 交流380V | 分布式光伏发电 | 全额上网 |  | 2022-02-10 |  | 2022-02-10 | [6 empty] | 10kV前谢线 | 0000393701 | 漕河供电所 | 漕河镇围子村1#公变 | 0800020101 | 660 | 10 | 187.585 | 472.415
济宁供电公司 | 兖州供电中心 | 漕河供电所 | 1110857124 | 19.075 | 交流380V | 分布式光伏发电 | 全额上网 |  | 2022-03-01 |  | 2022-03-01 | [6 empty] | 10kV前谢线 | 0000393701 | 漕河供电所 | 漕河镇围子村1#公变 | 0800020101 | 660 | 10 | 187.585 | 472.415
济宁供电公司 | 兖州供电中心 | 漕河供电所 | 1111459653 | 15.4 | 交流380V | 分布式光伏发电 | 全额上网 |  | 2022-03-01 |  | 2022-03-01 | [6 empty] | 10kV前谢线 | 0000393701 | 漕河供电所 | 漕河镇围子村1#公变 | 0800020101 | 660 | 10 | 187.585 | 472.415
济宁供电公司 | 兖州供电中心 | 漕河供电所 | 1111891785 | 15.95 | 交流380V | 分布式光伏发电 | 全额上网 |  | 2022-04-25 |  | 2022-04-25 | [6 empty] | 10kV前谢线 | 0000393701 | 漕河供电所 | 漕河镇围子村1#公变 | 0800020101 | 660 | 10 | 187.585 | 472.415
济宁供电公司 | 兖州供电中心 | 漕河供电所 | 1113723581 | 25.85 | 交流380V | 分布式光伏发电 | 全额上网 |  | 2022-04-25 |  | 2022-04-25 | [6 empty] | 10kV前谢线 | 0000393701 | 漕河供电所 | 漕河镇围子村1#公变 | 0800020101 | 660 | 10 | 187.585 | 472.415
济宁供电公司 | 兖州供电中心 | 漕河供电所 | 1116261486 | 21.645 | 交流380V | 分布式光伏发电 | 全额上网 |  | 2022-04-11 |  | 2022-04-11 | [6 empty] | 10kV前谢线 | 0000393701 | 漕河供电所 | 漕河镇围子村1#公变 | 0800020101 | 660 | 10 | 187.585 | 472.415
济宁供电公司 | 兖州供电中心 | 漕河供电所 | 1117371087 | 17.985 | 交流380V | 分布式光伏发电 | 全额上网 |  | 2022-04-25 |  | 2022-04-25 | [6 empty] | 10kV前谢线 | 0000393701 | 漕河供电所 | 漕河镇围子村1#公变 | 0800020101 | 660 | 10 | 187.585 | 472.415
济宁供电公司 | 兖州供电中心 | 小孟供电所 | 1075849903 | 28 | 交流380V | 分布式光伏发电 | 全额上网 |  | 2021-07-15 |  | 2021-07-15 | [6 empty] | 10kV孟西II线 | 0000293907 | 小孟供电所 | 陈岗村 | 0800020102 | 200 | 2 | 51.1 | 148.9
济宁供电公司 | 兖州供电中心 | 小孟供电所 | 1099782772 | 23.1 | 交流380V | 分布式光伏发电 | 全额上网 |  | 2021-12-20 |  | 2021-12-20 | [6 empty] | 10kV孟西II线 | 0000293907 | 小孟供电所 | 陈岗村 | 0800020102 | 200 | 2 | 51.1 | 148.9
济宁供电公司 | 兖州供电中心 | 兴隆供电所 | 0858751866 | 5 | 交流220V | 分布式光伏发电 | 全额上网 |  | 2017-05-03 |  | 2017-05-03 | [6 empty] | 10kV道沟线 | 0000000949 | 兴隆供电所 | 兴隆庄镇火神庙村#1公变 | 0800026343 | 715 | 1 | 5 | 710
济宁供电公司 | 兖州供电中心 | 兖州工业园区供电所 | 0822735959 | 5.2 | 交流220V | 分布式光伏发电 | 全额上网 |  | 2016-05-30 |  | 2016-05-30 | [6 empty] | 10kV西郊Ⅱ线 | 0800010023 | 兖州工业园区供电所 | 楚洼 | 0000233584 | 630 | 25 | 483.185 | 146.815
济宁供电公司 | 兖州供电中心 | 兖州工业园区供电所 | 0858962879 | 5.2 | 交流220V | 分布式光伏发电 | 全额上网 |  | 2017-04-27 |  | 2017-04-27 | [6 empty] | 10kV西郊Ⅱ线 | 0800010023 | 兖州工业园区供电所 | 楚洼 | 0000233584 | 630 | 25 | 483.185 | 146.815
济宁供电公司 | 兖州供电中心 | 兖州工业园区供电所 | 0859519757 | 14.8 | 交流380V | 分布式光伏发电 | 全额上网 |  | 2017-05-17 |  | 2017-05-17 | [6 empty] | 10kV西郊Ⅱ线 | 0800010023 | 兖州工业园区供电所 | 楚洼 | 0000233584 | 630 | 25 | 483.185 | 146.815
济宁供电公司 | 兖州供电中心 | 兖州工业园区供电所 | 0861853177 | 10.6 | 交流380V | 分布式光伏发电 | 全额上网 |  | 2017-05-26 |  | 2017-05-26 | [6 empty] | 10kV西郊Ⅱ线 | 0800010023 | 兖州工业园区供电所 | 楚洼 | 0000233584 | 630 | 25 | 483.185 | 146.815
济宁供电公司 | 兖州供电中心 | 兖州工业园区供电所 | 0867436976 | 10.4 | 交流380V | 分布式光伏发电 | 全额上网 |  | 2017-07-10 |  | 2017-07-10 | [6 empty] | 10kV西郊Ⅱ线 | 0800010023 | 兖州工业园区供电所 | 楚洼 | 0000233584 | 630 | 25 | 483.185 | 146.815
济宁供电公司 | 兖州供电中心 | 兖州工业园区供电所 | 0913147481 | 10.8 | 交流380V | 分布式光伏发电 | 全额上网 |  | 2018-05-24 |  | 2018-05-24 | [6 empty] | 10kV西郊Ⅱ线 | 0800010023 | 兖州工业园区供电所 | 楚洼 | 0000233584 | 630 | 25 | 483.185 | 146.815
济宁供电公司 | 兖州供电中心 | 兖州工业园区供电所 | 1101771729 | 28.34 | 交流380V | 分布式光伏发电 | 全额上网 |  | 2022-01-19 |  | 2022-01-19 | [6 empty] | 10kV西郊Ⅱ线 | 0800010023 | 兖州工业园区供电所 | 楚洼 | 0000233584 | 630 | 25 | 483.185 | 146.815
济宁供电公司 | 兖州供电中心 | 兖州工业园区供电所 | 1102486310 | 19.62 | 交流380V | 分布式光伏发电 | 全额上网 |  | 2021-12-30 |  | 2021-12-30 | [6 empty] | 10kV西郊Ⅱ线 | 0800010023 | 兖州工业园区供电所 | 楚洼 | 0000233584 | 630 | 25 | 483.185 | 146.815
济宁供电公司 | 兖州供电中心 | 兖州工业园区供电所 | 1104336183 | 26.16 | 交流380V | 分布式光伏发电 | 全额上网 |  | 2022-01-17 |  | 2022-01-17 | [6 empty] | 10kV西郊Ⅱ线 | 0800010023 | 兖州工业园区供电所 | 楚洼 | 0000233584 | 630 | 25 | 483.185 | 146.815
济宁供电公司 | 兖州供电中心 | 兖州工业园区供电所 | 1104343635 | 29.43 | 交流380V | 分布式光伏发电 | 全额上网 |  | 2021-12-30 |  | 2021-12-30 | [6 empty] | 10kV西郊Ⅱ线 | 0800010023 | 兖州工业园区供电所 | 楚洼 | 0000233584 | 630 | 25 | 483.185 | 146.815
济宁供电公司 | 兖州供电中心 | 兖州工业园区供电所 | 1104344830 | 25.07 | 交流380V | 分布式光伏发电 | 全额上网 |  | 2022-01-17 |  | 2022-01-17 | [6 empty] | 10kV西郊Ⅱ线 | 0800010023 | 兖州工业园区供电所 | 楚洼 | 0000233584 | 630 | 25 | 483.185 | 146.815
济宁供电公司 | 兖州供电中心 | 兖州工业园区供电所 | 1105263651 | 23.98 | 交流380V | 分布式光伏发电 | 全额上网 |  | 2022-01-17 |  | 2022-01-17 | [6 empty] | 10kV西郊Ⅱ线 | 0800010023 | 兖州工业园区供电所 | 楚洼 | 0000233584 | 630 | 25 | 483.185 | 146.815
济宁供电公司 | 兖州供电中心 | 兖州工业园区供电所 | 1106877510 | 16.35 | 交流380V | 分布式光伏发电 | 全额上网 |  | 2022-03-10 |  | 2022-03-10 | [6 empty] | 10kV西郊Ⅱ线 | 0800010023 | 兖州工业园区供电所 | 楚洼 | 0000233584 | 630 | 25 | 483.185 | 146.815
济宁供电公司 | 兖州供电中心 | 兖州工业园区供电所 | 1106877871 | 16.35 | 交流380V | 分布式光伏发电 | 全额上网 |  | 2022-03-10 |  | 2022-03-10 | [6 empty] | 10kV西郊Ⅱ线 | 0800010023 | 兖州工业园区供电所 | 楚洼 | 0000233584 | 630 | 25 | 483.185 | 146.815
济宁供电公司 | 兖州供电中心 | 兖州工业园区供电所 | 1107371824 | 22.89 | 交流380V | 分布式光伏发电 | 全额上网 |  | 2022-01-24 |  | 2022-01-24 | [6 empty] | 10kV西郊Ⅱ线 | 0800010023 | 兖州工业园区供电所 | 楚洼 | 0000233584 | 630 | 25 | 483.185 | 146.815
济宁供电公司 | 兖州供电中心 | 兖州工业园区供电所 | 1107372364 | 16.35 | 交流380V | 分布式光伏发电 | 全额上网 |  | 2022-01-24 |  | 2022-01-24 | [6 empty] | 10kV西郊Ⅱ线 | 0800010023 | 兖州工业园区供电所 | 楚洼 | 0000233584 | 630 | 25 | 483.185 | 146.815
济宁供电公司 | 兖州供电中心 | 兖州工业园区供电所 | 1107392887 | 28.885 | 交流380V | 分布式光伏发电 | 全额上网 |  | 2022-01-28 |  | 2022-01-28 | [6 empty] | 10kV西郊Ⅱ线 | 0800010023 | 兖州工业园区供电所 | 楚洼 | 0000233584 | 630 | 25 | 483.185 | 146.815
济宁供电公司 | 兖州供电中心 | 兖州工业园区供电所 | 1107392962 | 19.62 | 交流380V | 分布式光伏发电 | 全额上网 |  | 2022-01-28 |  | 2022-01-28 | [6 empty] | 10kV西郊Ⅱ线 | 0800010023 | 兖州工业园区供电所 | 楚洼 | 0000233584 | 630 | 25 | 483.185 | 146.815
济宁供电公司 | 兖州供电中心 | 兖州工业园区供电所 | 1108028620 | 20.71 | 交流380V | 分布式光伏发电 | 全额上网 |  | 2022-03-10 |  | 2022-03-10 | [6 empty] | 10kV西郊Ⅱ线 | 0800010023 | 兖州工业园区供电所 | 楚洼 | 0000233584 | 630 | 25 | 483.185 | 146.815
济宁供电公司 | 兖州供电中心 | 兖州工业园区供电所 | 1110410648 | 26.16 | 交流380V | 分布式光伏发电 | 全额上网 |  | 2022-02-19 |  | 2022-02-19 | [6 empty] | 10kV西郊Ⅱ线 | 0800010023 | 兖州工业园区供电所 | 楚洼 | 0000233584 | 630 | 25 | 483.185 | 146.815
济宁供电公司 | 兖州供电中心 | 兖州工业园区供电所 | 1110422762 | 17.985 | 交流380V | 分布式光伏发电 | 全额上网 |  | 2022-02-19 |  | 2022-02-19 | [6 empty] | 10kV西郊Ⅱ线 | 0800010023 | 兖州工业园区供电所 | 楚洼 | 0000233584 | 630 | 25 | 483.185 | 146.815
济宁供电公司 | 兖州供电中心 | 兖州工业园区供电所 | 1111198235 | 21.25 | 交流380V | 分布式光伏发电 | 全额上网 |  | 2022-03-25 |  | 2022-03-25 | [6 empty] | 10kV西郊Ⅱ线 | 0800010023 | 兖州工业园区供电所 | 楚洼 | 0000233584 | 630 | 25 | 483.185 | 146.815
济宁供电公司 | 兖州供电中心 | 兖州工业园区供电所 | 1111740915 | 17.985 | 交流380V | 分布式光伏发电 | 全额上网 |  | 2022-03-01 |  | 2022-03-01 | [6 empty] | 10kV西郊Ⅱ线 | 0800010023 | 兖州工业园区供电所 | 楚洼 | 0000233584 | 630 | 25 | 483.185 | 146.815
济宁供电公司 | 兖州供电中心 | 兖州工业园区供电所 | 1114144925 | 26.16 | 交流380V | 分布式光伏发电 | 全额上网 |  | 2022-03-25 |  | 2022-03-25 | [6 empty] | 10kV西郊Ⅱ线 | 0800010023 | 兖州工业园区供电所 | 楚洼 | 0000233584 | 630 | 25 | 483.185 | 146.815
济宁供电公司 | 兖州供电中心 | 兖州工业园区供电所 | 1114146804 | 22.89 | 交流380V | 分布式光伏发电 | 全额上网 |  | 2022-03-25 |  | 2022-03-25 | [6 empty] | 10kV西郊Ⅱ线 | 0800010023 | 兖州工业园区供电所 | 楚洼 | 0000233584 | 630 | 25 | 483.185 | 146.815
济宁供电公司 | 兖州供电中心 | 兴隆供电所 | 0949024219 | 6.48 | 交流380V | 分布式光伏发电 | 自发自用余电上网 | 中国****有限公司济宁市分公司 | 2019-01-17 | 0003048257 | 2019-01-17 | 110kV兴庄变电站 | 0000000949 | 10kV道沟线 | 162801189 | 10kV道沟线晾衣井3号台架变 | 单电源 | 10kV兴西线 | 0000106288 | 兴隆供电所 | 兴隆庄镇晾衣井村#2公变 | 0800027283 | 400 | 1 | 6.48 | 393.52
济宁供电公司 | 兖州供电中心 | 颜店供电所 | 0858971558 | 10.2 | 交流380V | 分布式光伏发电 | 自发自用余电上网 | *委 | 2017-03-29 | 0003048254 | 2017-03-29 | 110kV嵫山变电站 | 0000041507 | 10kV李宫线 | 0800027301 | 史家村 | 单电源 | 10kV李宫线 | 0000041507 | 颜店供电所 | 史家村 | 0800027301 | 315 | 1 | 10.2 | 304.8
济宁供电公司 | 兖州供电中心 | 新驿供电所 | 0973539314 | 16.74 | 交流380V | 分布式光伏发电 | 全额上网 |  | 2019-08-20 |  | 2019-08-20 | [6 empty] | 10kV店北线 | 0800010063 | 新驿供电所 | 苗堂 | 0000900007 | 160 | 2 | 36.89 | 123.11
济宁供电公司 | 兖州供电中心 | 新驿供电所 | 0977827671 | 20.15 | 交流380V | 分布式光伏发电 | 全额上网 |  | 2019-09-20 |  | 2019-09-20 | [6 empty] | 10kV店北线 | 0800010063 | 新驿供电所 | 苗堂 | 0000900007 | 160 | 2 | 36.89 | 123.11
济宁供电公司 | 兖州供电中心 | 小孟供电所 | 0996454476 | 23.2 | 交流380V | 分布式光伏发电 | 全额上网 |  | 2020-06-18 |  | 2020-06-18 | [6 empty] | 10kV孟东I线 | 0000293908 | 小孟供电所 | 小孟变电所公用变 | 0000317919 | 200 | 1 | 23.2 | 176.8
济宁供电公司 | 兖州供电中心 | 大安供电所 | 0844623029 | 15.3 | 交流380V | 分布式光伏发电 | 自发自用余电上网 | 兖州****房院社区吃水 | 2016-11-30 | 0003049476 | 2016-11-30 | 35kV谷村变电站 | 0800010049 | 10kV谷工线 | 0000371782 | 房院社区 | 单电源 | 10kV谷工线 | 0800010049 | 大安供电所 | 房院社区 | 0000371782 | 800 | 1 | 15.3 | 784.7
济宁供电公司 | 兖州供电中心 | 大安供电所 | 0827827327 | 10 | 交流380V | 分布式光伏发电 | 全额上网 |  | 2016-07-21 |  | 2016-07-21 | [6 empty] | 10kV谷工线 | 0800010049 | 大安供电所 | 谷村公用变（500） | 0000392291 | 500 | 2 | 25.3 | 474.7
济宁供电公司 | 兖州供电中心 | 大安供电所 | 0844622912 | 15.3 | 交流380V | 分布式光伏发电 | 自发自用余电上网 | 兖州****人民政府 | 2016-11-30 | 0003049476 | 2016-11-30 | 35kV谷村变电站 | 0800010049 | 10kV谷工线 | 0000392291 | 谷村公用变（500） | 单电源 | 10kV谷工线 | 0800010049 | 大安供电所 | 谷村公用变（500） | 0000392291 | 500 | 2 | 25.3 | 474.7
济宁供电公司 | 兖州供电中心 | 兴隆供电所 | 0877954752 | 15.9 | 交流380V | 分布式光伏发电 | 全额上网 |  | 2017-10-23 |  | 2017-10-23 | [6 empty] | 10kV兴西线 | 0000106288 | 兴隆供电所 | 冠庄铺村#2变 | 0000767647 | 400 | 4 | 51.5 | 348.5
济宁供电公司 | 兖州供电中心 | 兴隆供电所 | 0891977102 | 15.6 | 交流380V | 分布式光伏发电 | 全额上网 |  | 2017-11-28 |  | 2017-11-28 | [6 empty] | 10kV兴西线 | 0000106288 | 兴隆供电所 | 冠庄铺村#2变 | 0000767647 | 400 | 4 | 51.5 | 348.5
济宁供电公司 | 兖州供电中心 | 兴隆供电所 | 0895220848 | 10 | 交流380V | 分布式光伏发电 | 全额上网 |  | 2017-12-21 |  | 2017-12-21 | [6 empty] | 10kV兴西线 | 0000106288 | 兴隆供电所 | 冠庄铺村#2变 | 0000767647 | 400 | 4 | 51.5 | 348.5
济宁供电公司 | 兖州供电中心 | 兴隆供电所 | 0895223704 | 10 | 交流380V | 分布式光伏发电 | 全额上网 |  | 2017-12-21 |  | 2017-12-21 | [6 empty] | 10kV兴西线 | 0000106288 | 兴隆供电所 | 冠庄铺村#2变 | 0000767647 | 400 | 4 | 51.5 | 348.5
济宁供电公司 | 兖州供电中心 | 新驿供电所 | 0978380207 | 30 | 交流380V | 分布式光伏发电 | 全额上网 |  | 2019-09-26 |  | 2019-09-26 | [6 empty] | 10kV店北线 | 0800010063 | 新驿供电所 | 新驿店子中心社区#1变 | 0000775888 | 1430 | 4 | 136.5 | 1293.5
济宁供电公司 | 兖州供电中心 | 新驿供电所 | 1030670140 | 44.5 | 交流380V | 分布式光伏发电 | 全额上网 |  | 2020-09-22 |  | 2020-09-22 | [6 empty] | 10kV店北线 | 0800010063 | 新驿供电所 | 新驿店子中心社区#1变 | 0000775888 | 1430 | 4 | 136.5 | 1293.5
济宁供电公司 | 兖州供电中心 | 新驿供电所 | 1030677994 | 48 | 交流380V | 分布式光伏发电 | 全额上网 |  | 2020-09-22 |  | 2020-09-22 | [6 empty] | 10kV店北线 | 0800010063 | 新驿供电所 | 新驿店子中心社区#1变 | 0000775888 | 1430 | 4 | 136.5 | 1293.5
济宁供电公司 | 兖州供电中心 | 新驿供电所 | 1034659947 | 14 | 交流380V | 分布式光伏发电 | 全额上网 |  | 2020-11-12 |  | 2020-11-12 | [6 empty] | 10kV店北线 | 0800010063 | 新驿供电所 | 新驿店子中心社区#1变 | 0000775888 | 1430 | 4 | 136.5 | 1293.5
济宁供电公司 | 兖州供电中心 | 颜店供电所 | 0855760601 | 8 | 交流380V | 分布式光伏发电 | 自发自用余电上网 | *振合 | 2017-04-06 | 0003048254 | 2017-04-06 | 110kV嵫山变电站 | 0000041507 | 10kV李宫线 | 0000781501 | 颜店镇大张村（李村） | 单电源 | 10kV李宫线 | 0000041507 | 颜店供电所 | 颜店镇大张村（李村） | 0000781501 | 200 | 3 | 23.2 | 176.8
济宁供电公司 | 兖州供电中心 | 颜店供电所 | 0858970438 | 10.2 | 交流380V | 分布式光伏发电 | 自发自用余电上网 | 济宁****颜店镇大张村村民委员会 | 2017-04-05 | 0003048254 | 2017-04-05 | 110kV嵫山变电站 | 0000041507 | 10kV李宫线 | 0000781501 | 颜店镇大张村（李村） | 单电源 | 10kV李宫线 | 0000041507 | 颜店供电所 | 颜店镇大张村（李村） | 0000781501 | 200 | 3 | 23.2 | 176.8
济宁供电公司 | 兖州供电中心 | 颜店供电所 | 0859161105 | 5 | 交流220V | 分布式光伏发电 | 自发自用余电上网 | *宗文 | 2017-05-08 | 0003048254 | 2017-05-08 | 110kV嵫山变电站 | 0000041507 | 10kV李宫线 | 0000781501 | 颜店镇大张村（李村） | 单电源 | 10kV李宫线 | 0000041507 | 颜店供电所 | 颜店镇大张村（李村） | 0000781501 | 200 | 3 | 23.2 | 176.8
济宁供电公司 | 兖州供电中心 | 兴隆供电所 | 0876999460 | 8.5 | 交流380V | 分布式光伏发电 | 全额上网 |  | 2017-08-15 |  | 2017-08-15 | [6 empty] | 10kV道沟线 | 0000000949 | 兴隆供电所 | 四竹亭村 | 0000808862 | 400 | 1 | 8.5 | 391.5
济宁供电公司 | 兖州供电中心 | 兴隆供电所 | 0846667782 | 5.5 | 交流220V | 分布式光伏发电 | 全额上网 |  | 2016-12-15 |  | 2016-12-15 | [6 empty] | 10kV兴西线 | 0000106288 | 兴隆供电所 | 王楼村 | 0000808868 | 500 | 6 | 42.8 | 457.2
济宁供电公司 | 兖州供电中心 | 兴隆供电所 | 0852561168 | 5 | 交流220V | 分布式光伏发电 | 全额上网 |  | 2017-01-17 |  | 2017-01-17 | [6 empty] | 10kV兴西线 | 0000106288 | 兴隆供电所 | 王楼村 | 0000808868 | 500 | 6 | 42.8 | 457.2
济宁供电公司 | 兖州供电中心 | 兴隆供电所 | 0864814805 | 16.8 | 交流380V | 分布式光伏发电 | 全额上网 |  | 2017-07-12 |  | 2017-07-12 | [6 empty] | 10kV兴西线 | 0000106288 | 兴隆供电所 | 王楼村 | 0000808868 | 500 | 6 | 42.8 | 457.2
济宁供电公司 | 兖州供电中心 | 兴隆供电所 | 0864820774 | 5.5 | 交流220V | 分布式光伏发电 | 全额上网 |  | 2017-07-12 |  | 2017-07-12 | [6 empty] | 10kV兴西线 | 0000106288 | 兴隆供电所 | 王楼村 | 0000808868 | 500 | 6 | 42.8 | 457.2
济宁供电公司 | 兖州供电中心 | 兴隆供电所 | 0866281012 | 5 | 交流220V | 分布式光伏发电 | 全额上网 |  | 2017-07-17 |  | 2017-07-17 | [6 empty] | 10kV兴西线 | 0000106288 | 兴隆供电所 | 王楼村 | 0000808868 | 500 | 6 | 42.8 | 457.2
济宁供电公司 | 兖州供电中心 | 兴隆供电所 | 0867437139 | 5 | 交流220V | 分布式光伏发电 | 全额上网 |  | 2017-07-17 |  | 2017-07-17 | [6 empty] | 10kV兴西线 | 0000106288 | 兴隆供电所 | 王楼村 | 0000808868 | 500 | 6 | 42.8 | 457.2
济宁供电公司 | 兖州供电中心 | 大安供电所 | 0886873747 | 5 | 交流220V | 分布式光伏发电 | 全额上网 |  | 2017-11-01 |  | 2017-11-01 | [6 empty] | 10kV谷工线 | 0800010049 | 大安供电所 | 大安镇东葛村 | 0000809762 | 630 | 3 | 71.7 | 558.3
济宁供电公司 | 兖州供电中心 | 大安供电所 | 1090126146 | 43.24 | 交流380V | 分布式光伏发电 | 全额上网 |  | 2021-10-19 |  | 2021-10-19 | [6 empty] | 10kV谷工线 | 0800010049 | 大安供电所 | 大安镇东葛村 | 0000809762 | 630 | 3 | 71.7 | 558.3
济宁供电公司 | 兖州供电中心 | 大安供电所 | 1090126335 | 23.46 | 交流380V | 分布式光伏发电 | 全额上网 |  | 2021-10-19 |  | 2021-10-19 | [6 empty] | 10kV谷工线 | 0800010049 | 大安供电所 | 大安镇东葛村 | 0000809762 | 630 | 3 | 71.7 | 558.3
济宁供电公司 | 兖州供电中心 | 兖州工业园区供电所 | 0911862373 | 10 | 交流380V | 分布式光伏发电 | 全额上网 |  | 2018-05-11 |  | 2018-05-11 | [6 empty] | 10kV西郊Ⅱ线 | 0800010023 | 兖州工业园区供电所 | 宋村 | 0000810721 | 630 | 5 | 89.76 | 540.24
济宁供电公司 | 兖州供电中心 | 兖州工业园区供电所 | 0911884036 | 10 | 交流380V | 分布式光伏发电 | 全额上网 |  | 2018-05-11 |  | 2018-05-11 | [6 empty] | 10kV西郊Ⅱ线 | 0800010023 | 兖州工业园区供电所 | 宋村 | 0000810721 | 630 | 5 | 89.76 | 540.24
济宁供电公司 | 兖州供电中心 | 兖州工业园区供电所 | 1113397458 | 23.98 | 交流380V | 分布式光伏发电 | 全额上网 |  | 2022-03-25 |  | 2022-03-25 | [6 empty] | 10kV西郊Ⅱ线 | 0800010023 | 兖州工业园区供电所 | 宋村 | 0000810721 | 630 | 5 | 89.76 | 540.24
济宁供电公司 | 兖州供电中心 | 兖州工业园区供电所 | 1114331048 | 19.62 | 交流380V | 分布式光伏发电 | 全额上网 |  | 2022-04-01 |  | 2022-04-01 | [6 empty] | 10kV西郊Ⅱ线 | 0800010023 | 兖州工业园区供电所 | 宋村 | 0000810721 | 630 | 5 | 89.76 | 540.24
济宁供电公司 | 兖州供电中心 | 兖州工业园区供电所 | 1126816139 | 26.16 | 交流380V | 分布式光伏发电 | 全额上网 |  | 2022-05-25 |  | 2022-05-25 | [6 empty] | 10kV西郊Ⅱ线 | 0800010023 | 兖州工业园区供电所 | 宋村 | 0000810721 | 630 | 5 | 89.76 | 540.24
济宁供电公司 | 兖州供电中心 | 新驿供电所 | 0801030712 | 26 | 交流380V | 分布式光伏发电 | 全额上网 |  | 2015-12-18 |  | 2015-12-18 | [6 empty] | 10kV新西线 | 0800010075 | 新驿供电所 | 姜村 | 0000810725 | 315 | 14 | 245.08 | 69.92
济宁供电公司 | 兖州供电中心 | 新驿供电所 | 0885512399 | 10.26 | 交流220V | 分布式光伏发电 | 全额上网 |  | 2017-09-30 |  | 2017-09-30 | [6 empty] | 10kV新西线 | 0800010075 | 新驿供电所 | 姜村 | 0000810725 | 315 | 14 | 245.08 | 69.92
济宁供电公司 | 兖州供电中心 | 新驿供电所 | 0889997604 | 10 | 交流380V | 分布式光伏发电 | 全额上网 |  | 2017-11-10 |  | 2017-11-10 | [6 empty] | 10kV新西线 | 0800010075 | 新驿供电所 | 姜村 | 0000810725 | 315 | 14 | 245.08 | 69.92
济宁供电公司 | 兖州供电中心 | 新驿供电所 | 0915485187 | 10.26 | 交流380V | 分布式光伏发电 | 全额上网 |  | 2018-06-15 |  | 2018-06-15 | [6 empty] | 10kV新西线 | 0800010075 | 新驿供电所 | 姜村 | 0000810725 | 315 | 14 | 245.08 | 69.92
济宁供电公司 | 兖州供电中心 | 新驿供电所 | 0915485480 | 10.26 | 交流380V | 分布式光伏发电 | 全额上网 |  | 2018-06-18 |  | 2018-06-18 | [6 empty] | 10kV新西线 | 0800010075 | 新驿供电所 | 姜村 | 0000810725 | 315 | 14 | 245.08 | 69.92
济宁供电公司 | 兖州供电中心 | 新驿供电所 | 0915485943 | 10.26 | 交流380V | 分布式光伏发电 | 全额上网 |  | 2018-06-18 |  | 2018-06-18 | [6 empty] | 10kV新西线 | 0800010075 | 新驿供电所 | 姜村 | 0000810725 | 315 | 14 | 245.08 | 69.92
济宁供电公司 | 兖州供电中心 | 新驿供电所 | 0966774511 | 16.43 | 交流380V | 分布式光伏发电 | 全额上网 |  | 2019-07-05 |  | 2019-07-05 | [6 empty] | 10kV新西线 | 0800010075 | 新驿供电所 | 姜村 | 0000810725 | 315 | 14 | 245.08 | 69.92
济宁供电公司 | 兖州供电中心 | 新驿供电所 | 0967956974 | 20 | 交流380V | 分布式光伏发电 | 全额上网 |  | 2019-07-16 |  | 2019-07-16 | [6 empty] | 10kV新西线 | 0800010075 | 新驿供电所 | 姜村 | 0000810725 | 315 | 14 | 245.08 | 69.92
济宁供电公司 | 兖州供电中心 | 新驿供电所 | 0971712591 | 16.74 | 交流380V | 分布式光伏发电 | 全额上网 |  | 2019-08-21 |  | 2019-08-21 | [6 empty] | 10kV新西线 | 0800010075 | 新驿供电所 | 姜村 | 0000810725 | 315 | 14 | 245.08 | 69.92
济宁供电公司 | 兖州供电中心 | 新驿供电所 | 1092917320 | 25.25 | 交流380V | 分布式光伏发电 | 全额上网 |  | 2021-11-18 |  | 2021-11-18 | [6 empty] | 10kV新西线 | 0800010075 | 新驿供电所 | 姜村 | 0000810725 | 315 | 14 | 245.08 | 69.92
济宁供电公司 | 兖州供电中心 | 新驿供电所 | 1092924410 | 29.29 | 交流380V | 分布式光伏发电 | 全额上网 |  | 2021-11-18 |  | 2021-11-18 | [6 empty] | 10kV新西线 | 0800010075 | 新驿供电所 | 姜村 | 0000810725 | 315 | 14 | 245.08 | 69.92
济宁供电公司 | 兖州供电中心 | 新驿供电所 | 1100865403 | 25.3 | 交流380V | 分布式光伏发电 | 全额上网 |  | 2022-01-13 |  | 2022-01-13 | [6 empty] | 10kV新西线 | 0800010075 | 新驿供电所 | 姜村 | 0000810725 | 315 | 14 | 245.08 | 69.92
济宁供电公司 | 兖州供电中心 | 新驿供电所 | 1100870089 | 16.5 | 交流380V | 分布式光伏发电 | 全额上网 |  | 2022-01-14 |  | 2022-01-14 | [6 empty] | 10kV新西线 | 0800010075 | 新驿供电所 | 姜村 | 0000810725 | 315 | 14 | 245.08 | 69.92
济宁供电公司 | 兖州供电中心 | 新驿供电所 | 1115406103 | 18.53 | 交流380V | 分布式光伏发电 | 全额上网 |  | 2022-03-31 |  | 2022-03-31 | [6 empty] | 10kV新西线 | 0800010075 | 新驿供电所 | 姜村 | 0000810725 | 315 | 14 | 245.08 | 69.92
济宁供电公司 | 兖州供电中心 | 新驿供电所 | 1027872090 | 28.8 | 交流380V | 分布式光伏发电 | 全额上网 |  | 2020-08-25 |  | 2020-08-25 | [6 empty] | 10kV新西线 | 0800010075 | 新驿供电所 | 马楼 | 0000810726 | 200 | 5 | 92.56 | 107.44
济宁供电公司 | 兖州供电中心 | 新驿供电所 | 1085314349 | 15.15 | 交流380V | 分布式光伏发电 | 全额上网 |  | 2021-09-15 |  | 2021-09-15 | [6 empty] | 10kV新西线 | 0800010075 | 新驿供电所 | 马楼 | 0000810726 | 200 | 5 | 92.56 | 107.44
济宁供电公司 | 兖州供电中心 | 新驿供电所 | 1085932952 | 16.16 | 交流380V | 分布式光伏发电 | 全额上网 |  | 2021-09-15 |  | 2021-09-15 | [6 empty] | 10kV新西线 | 0800010075 | 新驿供电所 | 马楼 | 0000810726 | 200 | 5 | 92.56 | 107.44
济宁供电公司 | 兖州供电中心 | 新驿供电所 | 1097439562 | 14.3 | 交流380V | 分布式光伏发电 | 全额上网 |  | 2021-12-29 |  | 2021-12-29 | [6 empty] | 10kV新西线 | 0800010075 | 新驿供电所 | 马楼 | 0000810726 | 200 | 5 | 92.56 | 107.44
济宁供电公司 | 兖州供电中心 | 新驿供电所 | 1117363398 | 18.15 | 交流380V | 分布式光伏发电 | 全额上网 |  | 2022-04-24 |  | 2022-04-24 | [6 empty] | 10kV新西线 | 0800010075 | 新驿供电所 | 马楼 | 0000810726 | 200 | 5 | 92.56 | 107.44
济宁供电公司 | 兖州供电中心 | 新驿供电所 | 0801029734 | 8.32 | 交流380V | 分布式光伏发电 | 全额上网 |  | 2015-12-18 |  | 2015-12-18 | [6 empty] | 10kV新西线 | 0800010075 | 新驿供电所 | 徐村 | 0000810727 | 200 | 4 | 79.27 | 120.73
济宁供电公司 | 兖州供电中心 | 新驿供电所 | 1037283158 | 13.35 | 交流380V | 分布式光伏发电 | 全额上网 |  | 2020-11-11 |  | 2020-11-11 | [6 empty] | 10kV新西线 | 0800010075 | 新驿供电所 | 徐村 | 0000810727 | 200 | 4 | 79.27 | 120.73
济宁供电公司 | 兖州供电中心 | 新驿供电所 | 1059318229 | 28.8 | 交流380V | 分布式光伏发电 | 全额上网 |  | 2021-03-26 |  | 2021-03-26 | [6 empty] | 10kV新西线 | 0800010075 | 新驿供电所 | 徐村 | 0000810727 | 200 | 4 | 79.27 | 120.73
济宁供电公司 | 兖州供电中心 | 新驿供电所 | 1062179114 | 28.8 | 交流380V | 分布式光伏发电 | 全额上网 |  | 2021-04-23 |  | 2021-04-23 | [6 empty] | 10kV新西线 | 0800010075 | 新驿供电所 | 徐村 | 0000810727 | 200 | 4 | 79.27 | 120.73
济宁供电公司 | 兖州供电中心 | 新驿供电所 | 0801020463 | 10.4 | 交流380V | 分布式光伏发电 | 全额上网 |  | 2015-12-18 |  | 2015-12-18 | [6 empty] | 10kV新西线 | 0800010075 | 新驿供电所 | 型堂 | 0000810729 | 400 | 9 | 187 | 213
济宁供电公司 | 兖州供电中心 | 新驿供电所 | 0910332084 | 10.26 | 交流380V | 分布式光伏发电 | 全额上网 |  | 2018-05-07 |  | 2018-05-07 | [6 empty] | 10kV新西线 | 0800010075 | 新驿供电所 | 型堂 | 0000810729 | 400 | 9 | 187 | 213
济宁供电公司 | 兖州供电中心 | 新驿供电所 | 0969546973 | 16.74 | 交流380V | 分布式光伏发电 | 全额上网 |  | 2019-07-22 |  | 2019-07-22 | [6 empty] | 10kV新西线 | 0800010075 | 新驿供电所 | 型堂 | 0000810729 | 400 | 9 | 187 | 213
济宁供电公司 | 兖州供电中心 | 新驿供电所 | 1026477962 | 20 | 交流380V | 分布式光伏发电 | 全额上网 |  | 2020-08-14 |  | 2020-08-14 | [6 empty] | 10kV新西线 | 0800010075 | 新驿供电所 | 型堂 | 0000810729 | 400 | 9 | 187 | 213
济宁供电公司 | 兖州供电中心 | 新驿供电所 | 1027916682 | 28.8 | 交流380V | 分布式光伏发电 | 全额上网 |  | 2020-08-25 |  | 2020-08-25 | [6 empty] | 10kV新西线 | 0800010075 | 新驿供电所 | 型堂 | 0000810729 | 400 | 9 | 187 | 213
济宁供电公司 | 兖州供电中心 | 新驿供电所 | 1040650200 | 24.3 | 交流380V | 分布式光伏发电 | 全额上网 |  | 2020-11-12 |  | 2020-11-12 | [6 empty] | 10kV新西线 | 0800010075 | 新驿供电所 | 型堂 | 0000810729 | 400 | 9 | 187 | 213
济宁供电公司 | 兖州供电中心 | 新驿供电所 | 1071254226 | 32.4 | 交流380V | 分布式光伏发电 | 全额上网 |  | 2021-08-06 |  | 2021-08-06 | [6 empty] | 10kV新西线 | 0800010075 | 新驿供电所 | 型堂 | 0000810729 | 400 | 9 | 187 | 213
济宁供电公司 | 兖州供电中心 | 新驿供电所 | 1077350526 | 18.18 | 交流380V | 分布式光伏发电 | 全额上网 |  | 2021-07-30 |  | 2021-07-30 | [6 empty] | 10kV新西线 | 0800010075 | 新驿供电所 | 型堂 | 0000810729 | 400 | 9 | 187 | 213
济宁供电公司 | 兖州供电中心 | 新驿供电所 | 1091491050 | 25.92 | 交流380V | 分布式光伏发电 | 全额上网 |  | 2021-11-18 |  | 2021-11-18 | [6 empty] | 10kV新西线 | 0800010075 | 新驿供电所 | 型堂 | 0000810729 | 400 | 9 | 187 | 213
济宁供电公司 | 兖州供电中心 | 新驿供电所 | 0890378672 | 8 | 交流380V | 分布式光伏发电 | 全额上网 |  | 2017-11-10 |  | 2017-11-10 | [6 empty] | 10kV新西线 | 0800010075 | 新驿供电所 | 葛楼 | 0000810731 | 315 | 7 | 175.65 | 139.35
济宁供电公司 | 兖州供电中心 | 新驿供电所 | 0894392306 | 6 | 交流220V | 分布式光伏发电 | 全额上网 |  | 2017-12-12 |  | 2017-12-12 | [6 empty] | 10kV新西线 | 0800010075 | 新驿供电所 | 葛楼 | 0000810731 | 315 | 7 | 175.65 | 139.35
济宁供电公司 | 兖州供电中心 | 新驿供电所 | 1035330429 | 30.15 | 交流380V | 分布式光伏发电 | 全额上网 |  | 2020-10-22 |  | 2020-10-22 | [6 empty] | 10kV新西线 | 0800010075 | 新驿供电所 | 葛楼 | 0000810731 | 315 | 7 | 175.65 | 139.35
济宁供电公司 | 兖州供电中心 | 新驿供电所 | 1037714999 | 37 | 交流380V | 分布式光伏发电 | 全额上网 |  | 2020-11-20 |  | 2020-11-20 | [6 empty] | 10kV新西线 | 0800010075 | 新驿供电所 | 葛楼 | 0000810731 | 315 | 7 | 175.65 | 139.35
济宁供电公司 | 兖州供电中心 | 新驿供电所 | 1038275037 | 20.25 | 交流380V | 分布式光伏发电 | 全额上网 |  | 2020-11-01 |  | 2020-11-01 | [6 empty] | 10kV新西线 | 0800010075 | 新驿供电所 | 葛楼 | 0000810731 | 315 | 7 | 175.65 | 139.35
济宁供电公司 | 兖州供电中心 | 新驿供电所 | 1085149833 | 38.25 | 交流380V | 分布式光伏发电 | 全额上网 |  | 2021-09-28 |  | 2021-09-28 | [6 empty] | 10kV新西线 | 0800010075 | 新驿供电所 | 葛楼 | 0000810731 | 315 | 7 | 175.65 | 139.35
济宁供电公司 | 兖州供电中心 | 新驿供电所 | 1085153429 | 36 | 交流380V | 分布式光伏发电 | 全额上网 |  | 2021-09-28 |  | 2021-09-28 | [6 empty] | 10kV新西线 | 0800010075 | 新驿供电所 | 葛楼 | 0000810731 | 315 | 7 | 175.65 | 139.35
济宁供电公司 | 兖州供电中心 | 新驿供电所 | 1028546596 | 30.08 | 交流380V | 分布式光伏发电 | 全额上网 |  | 2020-09-22 |  | 2020-09-22 | [6 empty] | 10kV店北线 | 0800010063 | 新驿供电所 | 张窑 | 0000810733 | 200 | 3 | 66.51 | 133.49
济宁供电公司 | 兖州供电中心 | 新驿供电所 | 1092926663 | 23.23 | 交流380V | 分布式光伏发电 | 全额上网 |  | 2021-11-18 |  | 2021-11-18 | [6 empty] | 10kV店北线 | 0800010063 | 新驿供电所 | 张窑 | 0000810733 | 200 | 3 | 66.51 | 133.49
济宁供电公司 | 兖州供电中心 | 新驿供电所 | 1102172956 | 13.2 | 交流380V | 分布式光伏发电 | 全额上网 |  | 2022-01-13 |  | 2022-01-13 | [6 empty] | 10kV店北线 | 0800010063 | 新驿供电所 | 张窑 | 0000810733 | 200 | 3 | 66.51 | 133.49
济宁供电公司 | 兖州供电中心 | 新驿供电所 | 0924328857 | 6.48 | 交流380V | 分布式光伏发电 | 自发自用余电上网 | 中国****有限公司济宁市分公司 | 2018-12-20 | 0000000085 | 2018-12-20 | 35kV新驿变电站 | 0800010063 | 10kV店北线 | 0000810734 | 范窑 | 单电源 | 10kV店北线 | 0800010063 | 新驿供电所 | 范窑 | 0000810734 | 400 | 2 | 27.54 | 372.46
济宁供电公司 | 兖州供电中心 | 新驿供电所 | 1095701520 | 21.06 | 交流380V | 分布式光伏发电 | 全额上网 |  | 2022-01-17 |  | 2022-01-17 | [6 empty] | 10kV店北线 | 0800010063 | 新驿供电所 | 范窑 | 0000810734 | 400 | 2 | 27.54 | 372.46
济宁供电公司 | 兖州供电中心 | 新驿供电所 | 0806165662 | 10.4 | 交流380V | 分布式光伏发电 | 全额上网 |  | 2016-01-22 |  | 2016-01-22 | [6 empty] | 10kV店北线 | 0800010063 | 新驿供电所 | 义和庄 | 0000810736 | 315 | 9 | 173.42 | 141.58
济宁供电公司 | 兖州供电中心 | 新驿供电所 | 1099787458 | 22 | 交流380V | 分布式光伏发电 | 全额上网 |  | 2022-01-12 |  | 2022-01-12 | [6 empty] | 10kV店北线 | 0800010063 | 新驿供电所 | 义和庄 | 0000810736 | 315 | 9 | 173.42 | 141.58
济宁供电公司 | 兖州供电中心 | 新驿供电所 | 1099792890 | 23.1 | 交流380V | 分布式光伏发电 | 全额上网 |  | 2022-01-12 |  | 2022-01-12 | [6 empty] | 10kV店北线 | 0800010063 | 新驿供电所 | 义和庄 | 0000810736 | 315 | 9 | 173.42 | 141.58
济宁供电公司 | 兖州供电中心 | 新驿供电所 | 1100887528 | 23.1 | 交流380V | 分布式光伏发电 | 全额上网 |  | 2022-01-12 |  | 2022-01-12 | [6 empty] | 10kV店北线 | 0800010063 | 新驿供电所 | 义和庄 | 0000810736 | 315 | 9 | 173.42 | 141.58
济宁供电公司 | 兖州供电中心 | 新驿供电所 | 1100889654 | 14.3 | 交流380V | 分布式光伏发电 | 全额上网 |  | 2022-01-14 |  | 2022-01-14 | [6 empty] | 10kV店北线 | 0800010063 | 新驿供电所 | 义和庄 | 0000810736 | 315 | 9 | 173.42 | 141.58
济宁供电公司 | 兖州供电中心 | 新驿供电所 | 1102169419 | 16.5 | 交流380V | 分布式光伏发电 | 全额上网 |  | 2022-01-12 |  | 2022-01-12 | [6 empty] | 10kV店北线 | 0800010063 | 新驿供电所 | 义和庄 | 0000810736 | 315 | 9 | 173.42 | 141.58
济宁供电公司 | 兖州供电中心 | 新驿供电所 | 1103959628 | 22.22 | 交流380V | 分布式光伏发电 | 全额上网 |  | 2022-02-11 |  | 2022-02-11 | [6 empty] | 10kV店北线 | 0800010063 | 新驿供电所 | 义和庄 | 0000810736 | 315 | 9 | 173.42 | 141.58
济宁供电公司 | 兖州供电中心 | 新驿供电所 | 1103966516 | 17.6 | 交流380V | 分布式光伏发电 | 全额上网 |  | 2022-03-14 |  | 2022-03-14 | [6 empty] | 10kV店北线 | 0800010063 | 新驿供电所 | 义和庄 | 0000810736 | 315 | 9 | 173.42 | 141.58
济宁供电公司 | 兖州供电中心 | 新驿供电所 | 1107673946 | 24.2 | 交流380V | 分布式光伏发电 | 全额上网 |  | 2022-01-21 |  | 2022-01-21 | [6 empty] | 10kV店北线 | 0800010063 | 新驿供电所 | 义和庄 | 0000810736 | 315 | 9 | 173.42 | 141.58
济宁供电公司 | 兖州供电中心 | 新驿供电所 | 0866527433 | 5 | 交流220V | 分布式光伏发电 | 全额上网 |  | 2017-07-12 |  | 2017-07-12 | [6 empty] | 10kV皇林线 | 0800011812 | 新驿供电所 | 东三村 | 0000810741 | 650 | 14 | 313.995 | 336.005
济宁供电公司 | 兖州供电中心 | 新驿供电所 | 1015091726 | 30 | 交流380V | 分布式光伏发电 | 全额上网 |  | 2020-06-15 |  | 2020-06-15 | [6 empty] | 10kV皇林线 | 0800011812 | 新驿供电所 | 东三村 | 0000810741 | 650 | 14 | 313.995 | 336.005
济宁供电公司 | 兖州供电中心 | 新驿供电所 | 1020640216 | 20 | 交流380V | 分布式光伏发电 | 全额上网 |  | 2020-07-03 |  | 2020-07-03 | [6 empty] | 10kV皇林线 | 0800011812 | 新驿供电所 | 东三村 | 0000810741 | 650 | 14 | 313.995 | 336.005
济宁供电公司 | 兖州供电中心 | 新驿供电所 | 1027757508 | 20.1 | 交流380V | 分布式光伏发电 | 全额上网 |  | 2020-09-04 |  | 2020-09-04 | [6 empty] | 10kV皇林线 | 0800011812 | 新驿供电所 | 东三村 | 0000810741 | 650 | 14 | 313.995 | 336.005
济宁供电公司 | 兖州供电中心 | 新驿供电所 | 1033231137 | 21.36 | 交流380V | 分布式光伏发电 | 全额上网 |  | 2020-10-15 |  | 2020-10-15 | [6 empty] | 10kV皇林线 | 0800011812 | 新驿供电所 | 东三村 | 0000810741 | 650 | 14 | 313.995 | 336.005
济宁供电公司 | 兖州供电中心 | 新驿供电所 | 1052924492 | 16.2 | 交流380V | 分布式光伏发电 | 全额上网 |  | 2021-01-25 |  | 2021-01-25 | [6 empty] | 10kV皇林线 | 0800011812 | 新驿供电所 | 东三村 | 0000810741 | 650 | 14 | 313.995 | 336.005
济宁供电公司 | 兖州供电中心 | 新驿供电所 | 1052930130 | 17.1 | 交流380V | 分布式光伏发电 | 全额上网 |  | 2021-01-25 |  | 2021-01-25 | [6 empty] | 10kV皇林线 | 0800011812 | 新驿供电所 | 东三村 | 0000810741 | 650 | 14 | 313.995 | 336.005
济宁供电公司 | 兖州供电中心 | 新驿供电所 | 1075440672 | 24.24 | 交流380V | 分布式光伏发电 | 全额上网 |  | 2021-07-14 |  | 2021-07-14 | [6 empty] | 10kV皇林线 | 0800011812 | 新驿供电所 | 东三村 | 0000810741 | 650 | 14 | 313.995 | 336.005
济宁供电公司 | 兖州供电中心 | 新驿供电所 | 1075440799 | 17 | 交流380V | 分布式光伏发电 | 全额上网 |  | 2021-07-14 |  | 2021-07-14 | [6 empty] | 10kV皇林线 | 0800011812 | 新驿供电所 | 东三村 | 0000810741 | 650 | 14 | 313.995 | 336.005
济宁供电公司 | 兖州供电中心 | 新驿供电所 | 1081709282 | 27.27 | 交流380V | 分布式光伏发电 | 全额上网 |  | 2021-08-23 |  | 2021-08-23 | [6 empty] | 10kV皇林线 | 0800011812 | 新驿供电所 | 东三村 | 0000810741 | 650 | 14 | 313.995 | 336.005
济宁供电公司 | 兖州供电中心 | 新驿供电所 | 1091310362 | 28.8 | 交流380V | 分布式光伏发电 | 全额上网 |  | 2021-11-15 |  | 2021-11-15 | [6 empty] | 10kV皇林线 | 0800011812 | 新驿供电所 | 东三村 | 0000810741 | 650 | 14 | 313.995 | 336.005
济宁供电公司 | 兖州供电中心 | 新驿供电所 | 1092431404 | 29.43 | 交流380V | 分布式光伏发电 | 全额上网 |  | 2022-01-17 |  | 2022-01-17 | [6 empty] | 10kV皇林线 | 0800011812 | 新驿供电所 | 东三村 | 0000810741 | 650 | 14 | 313.995 | 336.005
济宁供电公司 | 兖州供电中心 | 新驿供电所 | 1093710148 | 27.795 | 交流380V | 分布式光伏发电 | 全额上网 |  | 2022-01-17 |  | 2022-01-17 | [6 empty] | 10kV皇林线 | 0800011812 | 新驿供电所 | 东三村 | 0000810741 | 650 | 14 | 313.995 | 336.005
济宁供电公司 | 兖州供电中心 | 新驿供电所 | 1095526000 | 29.7 | 交流380V | 分布式光伏发电 | 全额上网 |  | 2021-12-03 |  | 2021-12-03 | [6 empty] | 10kV皇林线 | 0800011812 | 新驿供电所 | 东三村 | 0000810741 | 650 | 14 | 313.995 | 336.005
济宁供电公司 | 兖州供电中心 | 新驿供电所 | 1072923857 | 18 | 交流380V | 分布式光伏发电 | 全额上网 |  | 2021-07-05 |  | 2021-07-05 | [6 empty] | 10kV新西线 | 0800010075 | 新驿供电所 | 袁村 | 0000810742 | 715 | 8 | 165.955 | 549.045
济宁供电公司 | 兖州供电中心 | 新驿供电所 | 1085304742 | 23.23 | 交流380V | 分布式光伏发电 | 全额上网 |  | 2021-09-23 |  | 2021-09-23 | [6 empty] | 10kV新西线 | 0800010075 | 新驿供电所 | 袁村 | 0000810742 | 715 | 8 | 165.955 | 549.045
济宁供电公司 | 兖州供电中心 | 新驿供电所 | 1094468383 | 16.16 | 交流380V | 分布式光伏发电 | 全额上网 |  | 2021-12-01 |  | 2021-12-01 | [6 empty] | 10kV新西线 | 0800010075 | 新驿供电所 | 袁村 | 0000810742 | 715 | 8 | 165.955 | 549.045
济宁供电公司 | 兖州供电中心 | 新驿供电所 | 1103591105 | 16.895 | 交流380V | 分布式光伏发电 | 全额上网 |  | 2021-12-30 |  | 2021-12-30 | [6 empty] | 10kV新西线 | 0800010075 | 新驿供电所 | 袁村 | 0000810742 | 715 | 8 | 165.955 | 549.045
济宁供电公司 | 兖州供电中心 | 新驿供电所 | 1107695090 | 16.35 | 交流380V | 分布式光伏发电 | 全额上网 |  | 2022-01-28 |  | 2022-01-28 | [6 empty] | 10kV新西线 | 0800010075 | 新驿供电所 | 袁村 | 0000810742 | 715 | 8 | 165.955 | 549.045
济宁供电公司 | 兖州供电中心 | 新驿供电所 | 1110691951 | 19.62 | 交流380V | 分布式光伏发电 | 全额上网 |  | 2022-04-02 |  | 2022-04-02 | [6 empty] | 10kV新西线 | 0800010075 | 新驿供电所 | 袁村 | 0000810742 | 715 | 8 | 165.955 | 549.045
济宁供电公司 | 兖州供电中心 | 新驿供电所 | 1116027194 | 32.7 | 交流380V | 分布式光伏发电 | 全额上网 |  | 2022-04-07 |  | 2022-04-07 | [6 empty] | 10kV新西线 | 0800010075 | 新驿供电所 | 袁村 | 0000810742 | 715 | 8 | 165.955 | 549.045
济宁供电公司 | 兖州供电中心 | 新驿供电所 | 1124847625 | 23 | 交流380V | 分布式光伏发电 | 全额上网 |  | 2022-05-23 |  | 2022-05-23 | [6 empty] | 10kV新西线 | 0800010075 | 新驿供电所 | 袁村 | 0000810742 | 715 | 8 | 165.955 | 549.045
济宁供电公司 | 兖州供电中心 | 新兖供电所 | 0829191633 | 2 | 交流380V | 分布式光伏发电 | 全额上网 |  | 2016-08-04 |  | 2016-08-04 | [6 empty] | 10kV泗桥线 | 0800010004 | 新兖供电所 | 马桥2#公用变 | 0000830008 | 315 | 1 | 2 | 313
济宁供电公司 | 兖州供电中心 | 兖州供电中心本部 | 0856780662 | 12.24 | 交流380V | 分布式光伏发电 | 自发自用余电上网 | 兖州****演武厅社区居委会 | 2017-03-16 | 0003049477 | 2017-03-16 | 35kV城南变电站(兖州) | 0000104762 | (512)拖动线 | 0000837360 | 兖州山拖发动机有限公司 | 单电源 | (512)拖动线 | 0000104762 | 兖州供电中心本部 | 兖州山拖发动机有限公司 | 0000837360 | 500 | 1 | 12.24 | 487.76
济宁供电公司 | 兖州供电中心 | 兖州工业园区供电所 | 0861797848 | 10 | 交流380V | 分布式光伏发电 | 全额上网 |  | 2017-04-24 |  | 2017-04-24 | [6 empty] | 10kV西郊Ⅱ线 | 0800010023 | 兖州工业园区供电所 | G楚家洼村北箱变 | 0000846337 | 630 | 17 | 384.605 | 245.395
济宁供电公司 | 兖州供电中心 | 兖州工业园区供电所 | 0861804508 | 10 | 交流380V | 分布式光伏发电 | 全额上网 |  | 2017-04-24 |  | 2017-04-24 | [6 empty] | 10kV西郊Ⅱ线 | 0800010023 | 兖州工业园区供电所 | G楚家洼村北箱变 | 0000846337 | 630 | 17 | 384.605 | 245.395
济宁供电公司 | 兖州供电中心 | 兖州工业园区供电所 | 0912785558 | 21.6 | 交流380V | 分布式光伏发电 | 全额上网 |  | 2018-05-28 |  | 2018-05-28 | [6 empty] | 10kV西郊Ⅱ线 | 0800010023 | 兖州工业园区供电所 | G楚家洼村北箱变 | 0000846337 | 630 | 17 | 384.605 | 245.395
济宁供电公司 | 兖州供电中心 | 兖州工业园区供电所 | 0913348679 | 10.26 | 交流380V | 分布式光伏发电 | 全额上网 |  | 2018-05-25 |  | 2018-05-25 | [6 empty] | 10kV西郊Ⅱ线 | 0800010023 | 兖州工业园区供电所 | G楚家洼村北箱变 | 0000846337 | 630 | 17 | 384.605 | 245.395
济宁供电公司 | 兖州供电中心 | 兖州工业园区供电所 | 1101766521 | 32.7 | 交流380V | 分布式光伏发电 | 全额上网 |  | 2022-01-19 |  | 2022-01-19 | [6 empty] | 10kV西郊Ⅱ线 | 0800010023 | 兖州工业园区供电所 | G楚家洼村北箱变 | 0000846337 | 630 | 17 | 384.605 | 245.395
济宁供电公司 | 兖州供电中心 | 兖州工业园区供电所 | 1107392946 | 31.065 | 交流380V | 分布式光伏发电 | 全额上网 |  | 2022-01-24 |  | 2022-01-24 | [6 empty] | 10kV西郊Ⅱ线 | 0800010023 | 兖州工业园区供电所 | G楚家洼村北箱变 | 0000846337 | 630 | 17 | 384.605 | 245.395
济宁供电公司 | 兖州供电中心 | 兖州工业园区供电所 | 1107393529 | 22.89 | 交流380V | 分布式光伏发电 | 全额上网 |  | 2022-01-28 |  | 2022-01-28 | [6 empty] | 10kV西郊Ⅱ线 | 0800010023 | 兖州工业园区供电所 | G楚家洼村北箱变 | 0000846337 | 630 | 17 | 384.605 | 245.395
济宁供电公司 | 兖州供电中心 | 兖州工业园区供电所 | 1110404607 | 19.62 | 交流380V | 分布式光伏发电 | 全额上网 |  | 2022-02-19 |  | 2022-02-19 | [6 empty] | 10kV西郊Ⅱ线 | 0800010023 | 兖州工业园区供电所 | G楚家洼村北箱变 | 0000846337 | 630 | 17 | 384.605 | 245.395
济宁供电公司 | 兖州供电中心 | 兖州工业园区供电所 | 1110409729 | 19.62 | 交流380V | 分布式光伏发电 | 全额上网 |  | 2022-02-19 |  | 2022-02-19 | [6 empty] | 10kV西郊Ⅱ线 | 0800010023 | 兖州工业园区供电所 | G楚家洼村北箱变 | 0000846337 | 630 | 17 | 384.605 | 245.395
济宁供电公司 | 兖州供电中心 | 兖州工业园区供电所 | 1110419212 | 26.16 | 交流380V | 分布式光伏发电 | 全额上网 |  | 2022-02-19 |  | 2022-02-19 | [6 empty] | 10kV西郊Ⅱ线 | 0800010023 | 兖州工业园区供电所 | G楚家洼村北箱变 | 0000846337 | 630 | 17 | 384.605 | 245.395
济宁供电公司 | 兖州供电中心 | 兖州工业园区供电所 | 1110412077 | 26.16 | 交流380V | 分布式光伏发电 | 全额上网 |  | 2022-02-19 |  | 2022-02-19 | [6 empty] | 10kV西郊Ⅱ线 | 0800010023 | 兖州工业园区供电所 | G楚家洼村北箱变 | 0000846337 | 630 | 17 | 384.605 | 245.395
济宁供电公司 | 兖州供电中心 | 兖州工业园区供电所 | 1111629614 | 32.7 | 交流380V | 分布式光伏发电 | 全额上网 |  | 2022-03-01 |  | 2022-03-01 | [6 empty] | 10kV西郊Ⅱ线 | 0800010023 | 兖州工业园区供电所 | G楚家洼村北箱变 | 0000846337 | 630 | 17 | 384.605 | 245.395
济宁供电公司 | 兖州供电中心 | 兖州工业园区供电所 | 1114332865 | 17.985 | 交流380V | 分布式光伏发电 | 全额上网 |  | 2022-04-01 |  | 2022-04-01 | [6 empty] | 10kV西郊Ⅱ线 | 0800010023 | 兖州工业园区供电所 | G楚家洼村北箱变 | 0000846337 | 630 | 17 | 384.605 | 245.395
济宁供电公司 | 兖州供电中心 | 兖州工业园区供电所 | 1114606401 | 27 | 交流380V | 分布式光伏发电 | 全额上网 |  | 2022-03-25 |  | 2022-03-25 | [6 empty] | 10kV西郊Ⅱ线 | 0800010023 | 兖州工业园区供电所 | G楚家洼村北箱变 | 0000846337 | 630 | 17 | 384.605 | 245.395
济宁供电公司 | 兖州供电中心 | 兖州工业园区供电所 | 1115944728 | 33.245 | 交流380V | 分布式光伏发电 | 全额上网 |  | 2022-04-13 |  | 2022-04-13 | [6 empty] | 10kV西郊Ⅱ线 | 0800010023 | 兖州工业园区供电所 | G楚家洼村北箱变 | 0000846337 | 630 | 17 | 384.605 | 245.395
济宁供电公司 | 兖州供电中心 | 兖州工业园区供电所 | 1119443333 | 27.25 | 交流380V | 分布式光伏发电 | 全额上网 |  | 2022-04-28 |  | 2022-04-28 | [6 empty] | 10kV西郊Ⅱ线 | 0800010023 | 兖州工业园区供电所 | G楚家洼村北箱变 | 0000846337 | 630 | 17 | 384.605 | 245.395
济宁供电公司 | 兖州供电中心 | 兖州工业园区供电所 | 1119444554 | 16.35 | 交流380V | 分布式光伏发电 | 全额上网 |  | 2022-04-28 |  | 2022-04-28 | [6 empty] | 10kV西郊Ⅱ线 | 0800010023 | 兖州工业园区供电所 | G楚家洼村北箱变 | 0000846337 | 630 | 17 | 384.605 | 245.395
济宁供电公司 | 兖州供电中心 | 新驿供电所 | 0861794201 | 5 | 交流220V | 分布式光伏发电 | 全额上网 |  | 2017-05-25 |  | 2017-05-25 | [6 empty] | 10kV新中线 | 0800010074 | 新驿供电所 | 五东#2公用变 | 0000877823 | 400 | 1 | 5 | 395
济宁供电公司 | 兖州供电中心 | 漕河供电所 | 0866688507 | 5 | 交流220V | 分布式光伏发电 | 全额上网 |  | 2017-06-08 |  | 2017-06-08 | [6 empty] | 10kV漕府线 | 0000393700 | 漕河供电所 | 漕河村3#公用变 | 0000899419 | 400 | 4 | 43.04 | 356.96
济宁供电公司 | 兖州供电中心 | 漕河供电所 | 0870474954 | 5.04 | 交流220V | 分布式光伏发电 | 全额上网 |  | 2017-07-31 |  | 2017-07-31 | [6 empty] | 10kV漕府线 | 0000393700 | 漕河供电所 | 漕河村3#公用变 | 0000899419 | 400 | 4 | 43.04 | 356.96
济宁供电公司 | 兖州供电中心 | 漕河供电所 | 1019978003 | 15 | 交流380V | 分布式光伏发电 | 全额上网 |  | 2020-07-03 |  | 2020-07-03 | [6 empty] | 10kV漕府线 | 0000393700 | 漕河供电所 | 漕河村3#公用变 | 0000899419 | 400 | 4 | 43.04 | 356.96
济宁供电公司 | 兖州供电中心 | 漕河供电所 | 1036083874 | 18 | 交流380V | 分布式光伏发电 | 全额上网 |  | 2020-11-05 |  | 2020-11-05 | [6 empty] | 10kV漕府线 | 0000393700 | 漕河供电所 | 漕河村3#公用变 | 0000899419 | 400 | 4 | 43.04 | 356.96
济宁供电公司 | 兖州供电中心 | 新兖供电所 | 0881101504 | 5.3 | 交流220V | 分布式光伏发电 | 自发自用余电上网 |  | 2017-10-23 |  | 2017-10-23 | [6 empty] | 10kV新泗线 | 0000104644 | 新兖供电所 | 君临华庭3#配电室 | 0000905372 | 1600 | 1 | 5.3 | 1594.7
济宁供电公司 | 兖州供电中心 | 兖州工业园区供电所 | 0869515136 | 10 | 交流380V | 分布式光伏发电 | 全额上网 |  | 2017-07-20 |  | 2017-07-20 | [6 empty] | 10kV滨东线 | 1932003562 | 兖州工业园区供电所 | 古城村箱变 | 0000945489 | 630 | 1 | 10 | 620
济宁供电公司 | 兖州供电中心 | 新兖供电所 | 0844387275 | 20.8 | 交流380V | 分布式光伏发电 | 全额上网 |  | 2016-11-29 |  | 2016-11-29 | [6 empty] | 10kV安泗Ⅱ线 | 1932020862 | 新兖供电所 | 孟家村 2#公用变 | 0000953993 | 315 | 1 | 20.8 | 294.2
济宁供电公司 | 兖州供电中心 | 兖州供电中心本部 | 0819498223 | 10.4 | 交流380V | 分布式光伏发电 | 全额上网 |  | 2016-05-10 |  | 2016-05-10 | [6 empty] | 10kV天庙线 | 0000478086 | 兖州工业园区供电所 | 豆腐店村630箱变 | 0000955297 | 630 | 7 | 205.24 | 424.76
济宁供电公司 | 兖州供电中心 | 兖州工业园区供电所 | 0836402144 | 8.32 | 交流380V | 分布式光伏发电 | 自发自用余电上网 | *昭常 | 2016-10-13 | 0040411056 | 2016-10-13 | 110kV滨河变电站 | 0000478086 | 10kV天庙线 | 0000955297 | 豆腐店村630箱变 | 单电源 | 10kV天庙线 | 0000478086 | 兖州工业园区供电所 | 豆腐店村630箱变 | 0000955297 | 630 | 7 | 205.24 | 424.76
济宁供电公司 | 兖州供电中心 | 兖州供电中心本部 | 0854441338 | 5 | 交流220V | 分布式光伏发电 | 全额上网 |  | 2017-02-17 |  | 2017-02-17 | [6 empty] | 10kV天庙线 | 0000478086 | 兖州工业园区供电所 | 豆腐店村630箱变 | 0000955297 | 630 | 7 | 205.24 | 424.76
济宁供电公司 | 兖州供电中心 | 兖州工业园区供电所 | 0857852584 | 16.5 | 交流380V | 分布式光伏发电 | 自发自用余电上网 | *宪民 | 2017-05-17 | 0040411056 | 2017-05-17 | 110kV滨河变电站 | 0000478086 | 10kV天庙线 | 0000955297 | 豆腐店村630箱变 | 单电源 | 10kV天庙线 | 0000478086 | 兖州工业园区供电所 | 豆腐店村630箱变 | 0000955297 | 630 | 7 | 205.24 | 424.76
济宁供电公司 | 兖州供电中心 | 兖州工业园区供电所 | 0859099226 | 16.5 | 交流380V | 分布式光伏发电 | 全额上网 |  | 2017-05-17 |  | 2017-05-17 | [6 empty] | 10kV天庙线 | 0000478086 | 兖州工业园区供电所 | 豆腐店村630箱变 | 0000955297 | 630 | 7 | 205.24 | 424.76
济宁供电公司 | 兖州供电中心 | 兖州工业园区供电所 | 0864522087 | 16.5 | 交流380V | 分布式光伏发电 | 全额上网 |  | 2017-05-26 |  | 2017-05-26 | [6 empty] | 10kV天庙线 | 0000478086 | 兖州工业园区供电所 | 豆腐店村630箱变 | 0000955297 | 630 | 7 | 205.24 | 424.76
济宁供电公司 | 兖州供电中心 | 兖州工业园区供电所 | 1126219635 | 132.02 | 交流380V | 分布式光伏发电 | 全额上网 |  | 2022-05-26 |  | 2022-05-26 | [6 empty] | 10kV天庙线 | 0000478086 | 兖州工业园区供电所 | 豆腐店村630箱变 | 0000955297 | 630 | 7 | 205.24 | 424.76
济宁供电公司 | 兖州供电中心 | 颜店供电所 | 0858988039 | 15.3 | 交流380V | 分布式光伏发电 | 自发自用余电上网 | 兖州****人民政府 | 2017-03-30 | 0003048254 | 2017-03-30 | 110kV嵫山变电站 | 0000041515 | 10kV颜店线 | 0000968171 | 颜店镇政府公用变 | 单电源 | 10kV颜店线 | 0000041515 | 颜店供电所 | 颜店镇政府公用变 | 0000968171 | 315 | 1 | 15.3 | 299.7
济宁供电公司 | 兖州供电中心 | 兴隆供电所 | 0852560888 | 5 | 交流220V | 分布式光伏发电 | 全额上网 |  | 2017-01-17 |  | 2017-01-17 | [6 empty] | 10kV兴工线 | 0800010460 | 兴隆供电所 | 三官庙村#2公用变 | 0000972044 | 400 | 8 | 56.5 | 343.5
济宁供电公司 | 兖州供电中心 | 兴隆供电所 | 0854040160 | 5 | 交流220V | 分布式光伏发电 | 全额上网 |  | 2017-03-03 |  | 2017-03-03 | [6 empty] | 10kV兴工线 | 0800010460 | 兴隆供电所 | 三官庙村#2公用变 | 0000972044 | 400 | 8 | 56.5 | 343.5
济宁供电公司 | 兖州供电中心 | 兴隆供电所 | 0854040304 | 5 | 交流220V | 分布式光伏发电 | 全额上网 |  | 2017-03-03 |  | 2017-03-03 | [6 empty] | 10kV兴工线 | 0800010460 | 兴隆供电所 | 三官庙村#2公用变 | 0000972044 | 400 | 8 | 56.5 | 343.5
济宁供电公司 | 兖州供电中心 | 兴隆供电所 | 0854040795 | 5 | 交流220V | 分布式光伏发电 | 全额上网 |  | 2017-03-03 |  | 2017-03-03 | [6 empty] | 10kV兴工线 | 0800010460 | 兴隆供电所 | 三官庙村#2公用变 | 0000972044 | 400 | 8 | 56.5 | 343.5
济宁供电公司 | 兖州供电中心 | 兴隆供电所 | 0858752335 | 5 | 交流220V | 分布式光伏发电 | 全额上网 |  | 2017-05-03 |  | 2017-05-03 | [6 empty] | 10kV兴工线 | 0800010460 | 兴隆供电所 | 三官庙村#2公用变 | 0000972044 | 400 | 8 | 56.5 | 343.5
济宁供电公司 | 兖州供电中心 | 兴隆供电所 | 0858919585 | 10 | 交流380V | 分布式光伏发电 | 全额上网 |  | 2017-05-03 |  | 2017-05-03 | [6 empty] | 10kV兴工线 | 0800010460 | 兴隆供电所 | 三官庙村#2公用变 | 0000972044 | 400 | 8 | 56.5 | 343.5
济宁供电公司 | 兖州供电中心 | 兴隆供电所 | 0858920866 | 5 | 交流220V | 分布式光伏发电 | 全额上网 |  | 2017-05-03 |  | 2017-05-03 | [6 empty] | 10kV兴工线 | 0800010460 | 兴隆供电所 | 三官庙村#2公用变 | 0000972044 | 400 | 8 | 56.5 | 343.5
济宁供电公司 | 兖州供电中心 | 兴隆供电所 | 0954377786 | 16.5 | 交流380V | 分布式光伏发电 | 全额上网 |  | 2019-03-20 |  | 2019-03-20 | [6 empty] | 10kV兴工线 | 0800010460 | 兴隆供电所 | 三官庙村#2公用变 | 0000972044 | 400 | 8 | 56.5 | 343.5
济宁供电公司 | 兖州供电中心 | 大安供电所 | 0844623104 | 20.4 | 交流380V | 分布式光伏发电 | 自发自用余电上网 | 济宁****大安镇白家店村办公 | 2016-11-30 | 0003049476 | 2016-11-30 | 35kV谷村变电站 | 0800010049 | 10kV谷工线 | 0000975958 | 大安白店社区1#公用变 | 单电源 | 10kV谷工线 | 0800010049 | 大安供电所 | 大安白店社区1#公用变 | 0000975958 | 800 | 1 | 20.4 | 779.6
济宁供电公司 | 兖州供电中心 | 大安供电所 | 0850171471 | 8 | 交流380V | 分布式光伏发电 | 自发自用余电上网 | *风同 | 2017-01-17 | 0800000640 | 2017-01-17 | 110kV兖西变电站 | 0800010924 | 10kV安南线 | 0000995992 | 大南铺公用变 | 单电源 | 10kV安南线 | 0800010924 | 大安供电所 | 大南铺公用变 | 0000995992 | 400 | 17 | 323.54 | 76.46
济宁供电公司 | 兖州供电中心 | 大安供电所 | 0857997616 | 15 | 交流380V | 分布式光伏发电 | 全额上网 |  | 2017-04-21 |  | 2017-04-21 | [6 empty] | 10kV安南线 | 0800010924 | 大安供电所 | 大南铺公用变 | 0000995992 | 400 | 17 | 323.54 | 76.46
济宁供电公司 | 兖州供电中心 | 大安供电所 | 0864022268 | 15.6 | 交流380V | 分布式光伏发电 | 全额上网 |  | 2017-07-10 |  | 2017-07-10 | [6 empty] | 10kV安南线 | 0800010924 | 大安供电所 | 大南铺公用变 | 0000995992 | 400 | 17 | 323.54 | 76.46
济宁供电公司 | 兖州供电中心 | 大安供电所 | 0876685077 | 8.4 | 交流380V | 分布式光伏发电 | 自发自用余电上网 | *福金 | 2017-10-20 | 0800000640 | 2017-10-20 | 110kV兖西变电站 | 0800010924 | 10kV安南线 | 0000995992 | 大南铺公用变 | 单电源 | 10kV安南线 | 0800010924 | 大安供电所 | 大南铺公用变 | 0000995992 | 400 | 17 | 323.54 | 76.46
济宁供电公司 | 兖州供电中心 | 大安供电所 | 1022393183 | 30.1 | 交流380V | 分布式光伏发电 | 全额上网 |  | 2020-07-23 |  | 2020-07-23 | [6 empty] | 10kV安南线 | 0800010924 | 大安供电所 | 大南铺公用变 | 0000995992 | 400 | 17 | 323.54 | 76.46
济宁供电公司 | 兖州供电中心 | 大安供电所 | 1066802834 | 14.84 | 交流380V | 分布式光伏发电 | 全额上网 |  | 2021-05-21 |  | 2021-05-21 | [6 empty] | 10kV安南线 | 0800010924 | 大安供电所 | 大南铺公用变 | 0000995992 | 400 | 17 | 323.54 | 76.46
济宁供电公司 | 兖州供电中心 | 大安供电所 | 1081845968 | 16.16 | 交流380V | 分布式光伏发电 | 全额上网 |  | 2021-09-07 |  | 2021-09-07 | [6 empty] | 10kV安南线 | 0800010924 | 大安供电所 | 大南铺公用变 | 0000995992 | 400 | 17 | 323.54 | 76.46
济宁供电公司 | 兖州供电中心 | 大安供电所 | 1081846206 | 16.16 | 交流380V | 分布式光伏发电 | 全额上网 |  | 2021-09-07 |  | 2021-09-07 | [6 empty] | 10kV安南线 | 0800010924 | 大安供电所 | 大南铺公用变 | 0000995992 | 400 | 17 | 323.54 | 76.46
济宁供电公司 | 兖州供电中心 | 大安供电所 | 1083135779 | 16.16 | 交流380V | 分布式光伏发电 | 全额上网 |  | 2021-09-07 |  | 2021-09-07 | [6 empty] | 10kV安南线 | 0800010924 | 大安供电所 | 大南铺公用变 | 0000995992 | 400 | 17 | 323.54 | 76.46
济宁供电公司 | 兖州供电中心 | 大安供电所 | 1084578964 | 19.19 | 交流380V | 分布式光伏发电 | 全额上网 |  | 2021-09-26 |  | 2021-09-26 | [6 empty] | 10kV安南线 | 0800010924 | 大安供电所 | 大南铺公用变 | 0000995992 | 400 | 17 | 323.54 | 76.46
济宁供电公司 | 兖州供电中心 | 大安供电所 | 1085254089 | 22.22 | 交流380V | 分布式光伏发电 | 全额上网 |  | 2021-09-26 |  | 2021-09-26 | [6 empty] | 10kV安南线 | 0800010924 | 大安供电所 | 大南铺公用变 | 0000995992 | 400 | 17 | 323.54 | 76.46
济宁供电公司 | 兖州供电中心 | 大安供电所 | 1085254308 | 29.29 | 交流380V | 分布式光伏发电 | 全额上网 |  | 2021-09-26 |  | 2021-09-26 | [6 empty] | 10kV安南线 | 0800010924 | 大安供电所 | 大南铺公用变 | 0000995992 | 400 | 17 | 323.54 | 76.46
济宁供电公司 | 兖州供电中心 | 大安供电所 | 1086423761 | 18.18 | 交流380V | 分布式光伏发电 | 全额上网 |  | 2021-10-22 |  | 2021-10-22 | [6 empty] | 10kV安南线 | 0800010924 | 大安供电所 | 大南铺公用变 | 0000995992 | 400 | 17 | 323.54 | 76.46
济宁供电公司 | 兖州供电中心 | 大安供电所 | 1088486524 | 16.16 | 交流380V | 分布式光伏发电 | 全额上网 |  | 2021-10-22 |  | 2021-10-22 | [6 empty] | 10kV安南线 | 0800010924 | 大安供电所 | 大南铺公用变 | 0000995992 | 400 | 17 | 323.54 | 76.46
济宁供电公司 | 兖州供电中心 | 大安供电所 | 1097595211 | 17.6 | 交流380V | 分布式光伏发电 | 全额上网 |  | 2021-12-16 |  | 2021-12-16 | [6 empty] | 10kV安南线 | 0800010924 | 大安供电所 | 大南铺公用变 | 0000995992 | 400 | 17 | 323.54 | 76.46
济宁供电公司 | 兖州供电中心 | 大安供电所 | 1102633224 | 30.24 | 交流380V | 分布式光伏发电 | 全额上网 |  | 2021-12-29 |  | 2021-12-29 | [6 empty] | 10kV安南线 | 0800010924 | 大安供电所 | 大南铺公用变 | 0000995992 | 400 | 17 | 323.54 | 76.46
济宁供电公司 | 兖州供电中心 | 大安供电所 | 1102678122 | 30.24 | 交流380V | 分布式光伏发电 | 全额上网 |  | 2021-12-29 |  | 2021-12-29 | [6 empty] | 10kV安南线 | 0800010924 | 大安供电所 | 大南铺公用变 | 0000995992 | 400 | 17 | 323.54 | 76.46
济宁供电公司 | 兖州供电中心 | 大安供电所 | 0857161594 | 10.4 | 交流380V | 分布式光伏发电 | 全额上网 |  | 2017-05-18 |  | 2017-05-18 | [6 empty] | 10kV安南线 | 0800010924 | 大安供电所 | 王村西公用变 | 0000997351 | 400 | 6 | 82.2 | 317.8
济宁供电公司 | 兖州供电中心 | 大安供电所 | 0909889690 | 10 | 交流380V | 分布式光伏发电 | 全额上网 |  | 2018-04-27 |  | 2018-04-27 | [6 empty] | 10kV安南线 | 0800010924 | 大安供电所 | 王村西公用变 | 0000997351 | 400 | 6 | 82.2 | 317.8
济宁供电公司 | 兖州供电中心 | 大安供电所 | 0915660870 | 10.26 | 交流380V | 分布式光伏发电 | 全额上网 |  | 2018-05-28 |  | 2018-05-28 | [6 empty] | 10kV安南线 | 0800010924 | 大安供电所 | 王村西公用变 | 0000997351 | 400 | 6 | 82.2 | 317.8
济宁供电公司 | 兖州供电中心 | 大安供电所 | 1092723147 | 14.14 | 交流380V | 分布式光伏发电 | 全额上网 |  | 2021-11-10 |  | 2021-11-10 | [6 empty] | 10kV安南线 | 0800010924 | 大安供电所 | 王村西公用变 | 0000997351 | 400 | 6 | 82.2 | 317.8
济宁供电公司 | 兖州供电中心 | 大安供电所 | 1102194114 | 17.6 | 交流380V | 分布式光伏发电 | 全额上网 |  | 2022-01-21 |  | 2022-01-21 | [6 empty] | 10kV安南线 | 0800010924 | 大安供电所 | 王村西公用变 | 0000997351 | 400 | 6 | 82.2 | 317.8
济宁供电公司 | 兖州供电中心 | 大安供电所 | 1106272575 | 19.8 | 交流380V | 分布式光伏发电 | 全额上网 |  | 2022-03-01 |  | 2022-03-01 | [6 empty] | 10kV安南线 | 0800010924 | 大安供电所 | 王村西公用变 | 0000997351 | 400 | 6 | 82.2 | 317.8
济宁供电公司 | 兖州供电中心 | 漕河供电所 | 0844857280 | 35.7 | 交流380V | 分布式光伏发电 | 自发自用余电上网 | 兖州****村镇建设委员会 | 2016-11-30 | 0015891555 | 2016-11-30 | 35kV漕河变电站 | 0000393701 | 10kV前谢线 | 0001006749 | 漕河社区北区2#配电室1#公用变 | 单电源 | 10kV前谢线 | 0000393701 | 漕河供电所 | 漕河社区北区2#配电室1#公用变 | 0001006749 | 1000 | 1 | 35.7 | 964.3
济宁供电公司 | 兖州供电中心 | 颜店供电所 | 0847674424 | 5 | 交流220V | 分布式光伏发电 | 自发自用余电上网 | *广远 | 2016-12-26 | 0003048254 | 2016-12-26 | 110kV嵫山变电站 | 0800011370 | 10kV颜店工业线 | 0001011242 | 南阁村公用变200KVA | 单电源 | 10kV颜店工业线 | 0800011370 | 颜店供电所 | 南阁村公用变200KVA | 0001011242 | 400 | 1 | 5 | 395
济宁供电公司 | 兖州供电中心 | 颜店供电所 | 0858456295 | 10.2 | 交流380V | 分布式光伏发电 | 自发自用余电上网 | 兖州****翟三村 | 2017-04-05 |  | 2017-04-05 |  |  |  | 0001011830 | 翟三村台区公变（315KVA） | 单电源 | 10kV红星线 | 0800010105 | 颜店供电所 | 翟三村台区公变（315KVA） | 0001011830 | 315 | 1 | 10.2 | 304.8
济宁供电公司 | 兖州供电中心 | 大安供电所 | 0982930294 | 21.39 | 交流380V | 分布式光伏发电 | 全额上网 | *庆法 | 2019-09-30 | 0800000640 | 2019-09-30 | 110kV兖西变电站 | 0800010924 | 10kV安南线 | 0001035754 | 闫村公用变 | 单电源 | 10kV安南线 | 0800010924 | 大安供电所 | 闫村公用变 | 0001035754 | 200 | 3 | 61.72 | 138.28
济宁供电公司 | 兖州供电中心 | 大安供电所 | 1093492361 | 19.62 | 交流380V | 分布式光伏发电 | 全额上网 |  | 2021-11-18 |  | 2021-11-18 | [6 empty] | 10kV安南线 | 0800010924 | 大安供电所 | 闫村公用变 | 0001035754 | 200 | 3 | 61.72 | 138.28
济宁供电公司 | 兖州供电中心 | 大安供电所 | 1109244193 | 20.71 | 交流380V | 分布式光伏发电 | 全额上网 |  | 2022-04-20 |  | 2022-04-20 | [6 empty] | 10kV安南线 | 0800010924 | 大安供电所 | 闫村公用变 | 0001035754 | 200 | 3 | 61.72 | 138.28
济宁供电公司 | 兖州供电中心 | 颜店供电所 | 0852276077 | 10.4 | 交流380V | 分布式光伏发电 | 全额上网 |  | 2017-01-17 |  | 2017-01-17 | [6 empty] | 10kV袁庄线 | 0000041517 | 颜店供电所 | 元一村公用变315 | 4046361 | 315 | 1 | 10.4 | 304.6
济宁供电公司 | 兖州供电中心 | 颜店供电所 | 0809085257 | 3 | 交流220V | 分布式光伏发电 | 全额上网 |  | 2015-07-02 |  | 2016-02-15 | [6 empty] | 10kV袁庄线 | 0000041517 | 颜店供电所 | 北王屯公变315 | 4046363 | 715 | 3 | 18.7 | 696.3
济宁供电公司 | 兖州供电中心 | 颜店供电所 | 0880691783 | 5.3 | 交流220V | 分布式光伏发电 | 全额上网 |  | 2017-09-26 |  | 2017-09-26 | [6 empty] | 10kV袁庄线 | 0000041517 | 颜店供电所 | 北王屯公变315 | 4046363 | 715 | 3 | 18.7 | 696.3
济宁供电公司 | 兖州供电中心 | 颜店供电所 | 0889006562 | 10.4 | 交流380V | 分布式光伏发电 | 全额上网 |  | 2017-12-04 |  | 2017-12-04 | [6 empty] | 10kV袁庄线 | 0000041517 | 颜店供电所 | 北王屯公变315 | 4046363 | 715 | 3 | 18.7 | 696.3
济宁供电公司 | 兖州供电中心 | 兖州供电中心本部 | 1101484414 | 270 | 交流380V | 分布式光伏发电 | 自发自用余电上网 | 济宁****商业贸易服务中心 | 2021-12-29 | 0003049477 | 2021-12-29 | 35kV城南变电站(兖州) | 0000418012 | 10kV西环I线 | 0001082345 | 兖州区商业贸易服务中心 | 单电源 | 10kV西环I线 | 0000418012 | 兖州供电中心本部 | 兖州区商业贸易服务中心 | 0001082345 | 500 | 1 | 270 | 230
济宁供电公司 | 兖州供电中心 | 兖州工业园区供电所 | 0913874112 | 11 | 交流380V | 分布式光伏发电 | 全额上网 |  | 2018-06-07 |  | 2018-06-07 | [6 empty] | 10kV兖东线 | 0000041481 | 兖州工业园区供电所 | 步行街箱变 | 1932007629 | 630 | 1 | 11 | 619
济宁供电公司 | 兖州供电中心 | 兖州供电中心本部 | 0825668560 | 41.6 | 交流380V | 分布式光伏发电 | 自发自用余电上网 | 兖州****泗庄村村民委员会 | 2016-07-01 | 0042111482 | 2016-07-01 | 110kV安河变电站 | 1932020862 | 10kV安泗Ⅱ线 | 0001098799 | 兖州市新兖镇泗庄村村民委员会 | 单电源 | 10kV安泗Ⅱ线 | 1932020862 | 兖州供电中心本部 | 兖州市新兖镇泗庄村村民委员会 | 0001098799 | 400 | 1 | 41.6 | 358.4
济宁供电公司 | 兖州供电中心 | 兖州工业园区供电所 | 0900865264 | 10 | 交流380V | 分布式光伏发电 | 全额上网 |  | 2017-12-28 |  | 2017-12-28 | [6 empty] | 10kV兖西线 | 0000041480 | 兖州工业园区供电所 | 十七中箱变 | 1932009846 | 630 | 1 | 10 | 620
济宁供电公司 | 兖州供电中心 | 颜店供电所 | 0838693649 | 5.2 | 交流220V | 分布式光伏发电 | 全额上网 |  | 2016-10-24 |  | 2016-10-24 | [6 empty] | 10kV袁庄线 | 0000041517 | 颜店供电所 | 窦街村400kVA台架变 | 4144157 | 800 | 1 | 5.2 | 794.8
济宁供电公司 | 兖州供电中心 | 大安供电所 | 0976728612 | 29.4 | 交流380V | 分布式光伏发电 | 全额上网 |  | 2019-08-30 |  | 2019-08-30 | [6 empty] | 10kV安工Ⅱ线 | 0800010922 | 大安供电所 | 牛屯村400kVA台变 | 4144833 | 400 | 19 | 344.02 | 55.98
济宁供电公司 | 兖州供电中心 | 大安供电所 | 1088485390 | 17.17 | 交流380V | 分布式光伏发电 | 全额上网 |  | 2021-10-23 |  | 2021-10-23 | [6 empty] | 10kV安工Ⅱ线 | 0800010922 | 大安供电所 | 牛屯村400kVA台变 | 4144833 | 400 | 19 | 344.02 | 55.98
济宁供电公司 | 兖州供电中心 | 大安供电所 | 1088485475 | 17.17 | 交流380V | 分布式光伏发电 | 全额上网 |  | 2021-10-23 |  | 2021-10-23 | [6 empty] | 10kV安工Ⅱ线 | 0800010922 | 大安供电所 | 牛屯村400kVA台变 | 4144833 | 400 | 19 | 344.02 | 55.98
济宁供电公司 | 兖州供电中心 | 大安供电所 | 1088854208 | 20.2 | 交流380V | 分布式光伏发电 | 全额上网 |  | 2021-10-23 |  | 2021-10-23 | [6 empty] | 10kV安工Ⅱ线 | 0800010922 | 大安供电所 | 牛屯村400kVA台变 | 4144833 | 400 | 19 | 344.02 | 55.98
济宁供电公司 | 兖州供电中心 | 大安供电所 | 1089173265 | 17.17 | 交流380V | 分布式光伏发电 | 全额上网 |  | 2021-10-23 |  | 2021-10-23 | [6 empty] | 10kV安工Ⅱ线 | 0800010922 | 大安供电所 | 牛屯村400kVA台变 | 4144833 | 400 | 19 | 344.02 | 55.98
济宁供电公司 | 兖州供电中心 | 大安供电所 | 1089175128 | 17.17 | 交流380V | 分布式光伏发电 | 全额上网 |  | 2021-10-23 |  | 2021-10-23 | [6 empty] | 10kV安工Ⅱ线 | 0800010922 | 大安供电所 | 牛屯村400kVA台变 | 4144833 | 400 | 19 | 344.02 | 55.98
济宁供电公司 | 兖州供电中心 | 大安供电所 | 1089180498 | 17.17 | 交流380V | 分布式光伏发电 | 全额上网 |  | 2021-10-23 |  | 2021-10-23 | [6 empty] | 10kV安工Ⅱ线 | 0800010922 | 大安供电所 | 牛屯村400kVA台变 | 4144833 | 400 | 19 | 344.02 | 55.98
济宁供电公司 | 兖州供电中心 | 大安供电所 | 1089181462 | 17.17 | 交流380V | 分布式光伏发电 | 全额上网 |  | 2021-10-23 |  | 2021-10-23 | [6 empty] | 10kV安工Ⅱ线 | 0800010922 | 大安供电所 | 牛屯村400kVA台变 | 4144833 | 400 | 19 | 344.02 | 55.98
济宁供电公司 | 兖州供电中心 | 大安供电所 | 1090057660 | 16.16 | 交流380V | 分布式光伏发电 | 全额上网 |  | 2021-10-23 |  | 2021-10-23 | [6 empty] | 10kV安工Ⅱ线 | 0800010922 | 大安供电所 | 牛屯村400kVA台变 | 4144833 | 400 | 19 | 344.02 | 55.98
济宁供电公司 | 兖州供电中心 | 大安供电所 | 1090068358 | 19.19 | 交流380V | 分布式光伏发电 | 全额上网 |  | 2021-10-23 |  | 2021-10-23 | [6 empty] | 10kV安工Ⅱ线 | 0800010922 | 大安供电所 | 牛屯村400kVA台变 | 4144833 | 400 | 19 | 344.02 | 55.98
济宁供电公司 | 兖州供电中心 | 大安供电所 | 1092722580 | 17.17 | 交流380V | 分布式光伏发电 | 全额上网 |  | 2021-11-10 |  | 2021-11-10 | [6 empty] | 10kV安工Ⅱ线 | 0800010922 | 大安供电所 | 牛屯村400kVA台变 | 4144833 | 400 | 19 | 344.02 | 55.98
济宁供电公司 | 兖州供电中心 | 大安供电所 | 1092727194 | 17.17 | 交流380V | 分布式光伏发电 | 全额上网 |  | 2021-11-10 |  | 2021-11-10 | [6 empty] | 10kV安工Ⅱ线 | 0800010922 | 大安供电所 | 牛屯村400kVA台变 | 4144833 | 400 | 19 | 344.02 | 55.98
济宁供电公司 | 兖州供电中心 | 大安供电所 | 1092735001 | 15.15 | 交流380V | 分布式光伏发电 | 全额上网 |  | 2021-11-10 |  | 2021-11-10 | [6 empty] | 10kV安工Ⅱ线 | 0800010922 | 大安供电所 | 牛屯村400kVA台变 | 4144833 | 400 | 19 | 344.02 | 55.98
济宁供电公司 | 兖州供电中心 | 大安供电所 | 1094215455 | 17.17 | 交流380V | 分布式光伏发电 | 全额上网 |  | 2021-11-18 |  | 2021-11-18 | [6 empty] | 10kV安工Ⅱ线 | 0800010922 | 大安供电所 | 牛屯村400kVA台变 | 4144833 | 400 | 19 | 344.02 | 55.98
济宁供电公司 | 兖州供电中心 | 大安供电所 | 1094216113 | 14.14 | 交流380V | 分布式光伏发电 | 全额上网 |  | 2021-11-18 |  | 2021-11-18 | [6 empty] | 10kV安工Ⅱ线 | 0800010922 | 大安供电所 | 牛屯村400kVA台变 | 4144833 | 400 | 19 | 344.02 | 55.98
济宁供电公司 | 兖州供电中心 | 大安供电所 | 1094216315 | 23.23 | 交流380V | 分布式光伏发电 | 全额上网 |  | 2021-11-18 |  | 2021-11-18 | [6 empty] | 10kV安工Ⅱ线 | 0800010922 | 大安供电所 | 牛屯村400kVA台变 | 4144833 | 400 | 19 | 344.02 | 55.98
济宁供电公司 | 兖州供电中心 | 大安供电所 | 1094229230 | 15.15 | 交流380V | 分布式光伏发电 | 全额上网 |  | 2021-11-18 |  | 2021-11-18 | [6 empty] | 10kV安工Ⅱ线 | 0800010922 | 大安供电所 | 牛屯村400kVA台变 | 4144833 | 400 | 19 | 344.02 | 55.98
济宁供电公司 | 兖州供电中心 | 大安供电所 | 1094229344 | 16.16 | 交流380V | 分布式光伏发电 | 全额上网 |  | 2021-11-18 |  | 2021-11-18 | [6 empty] | 10kV安工Ⅱ线 | 0800010922 | 大安供电所 | 牛屯村400kVA台变 | 4144833 | 400 | 19 | 344.02 | 55.98
济宁供电公司 | 兖州供电中心 | 大安供电所 | 1095805277 | 20.71 | 交流380V | 分布式光伏发电 | 全额上网 |  | 2021-12-15 |  | 2021-12-15 | [6 empty] | 10kV安工Ⅱ线 | 0800010922 | 大安供电所 | 牛屯村400kVA台变 | 4144833 | 400 | 19 | 344.02 | 55.98
济宁供电公司 | 兖州供电中心 | 兖州供电中心本部 | 0855369749 | 12 | 交流380V | 分布式光伏发电 | 自发自用余电上网 |  | 2017-02-24 |  | 2017-02-24 | [6 empty] | 10kV安工Ⅱ线 | 0800010922 | 大安供电所 | 大安村400kVA台变 | 4144834 | 400 | 1 | 12 | 388
济宁供电公司 | 兖州供电中心 | 大安供电所 | 0905299051 | 8 | 交流380V | 分布式光伏发电 | 全额上网 |  | 2018-03-02 |  | 2018-03-02 | [6 empty] | 10kV安南线 | 0800010924 | 大安供电所 | 大徐村400kVA台变 | 4144835 | 400 | 3 | 46.8 | 353.2
济宁供电公司 | 兖州供电中心 | 大安供电所 | 0912848282 | 10.8 | 交流380V | 分布式光伏发电 | 全额上网 |  | 2018-06-04 |  | 2018-06-04 | [6 empty] | 10kV安南线 | 0800010924 | 大安供电所 | 大徐村400kVA台变 | 4144835 | 400 | 3 | 46.8 | 353.2
济宁供电公司 | 兖州供电中心 | 大安供电所 | 1070799968 | 28 | 交流380V | 分布式光伏发电 | 全额上网 |  | 2021-06-03 |  | 2021-06-03 | [6 empty] | 10kV安南线 | 0800010924 | 大安供电所 | 大徐村400kVA台变 | 4144835 | 400 | 3 | 46.8 | 353.2
济宁供电公司 | 兖州供电中心 | 大安供电所 | 0856895498 | 15.6 | 交流380V | 分布式光伏发电 | 全额上网 |  | 2017-04-01 |  | 2017-04-01 | [6 empty] | 10kV安南线 | 0800010924 | 大安供电所 | 大胡村400kVA台变 | 4144836 | 560 | 16 | 331.84 | 228.16
济宁供电公司 | 兖州供电中心 | 大安供电所 | 1070970402 | 17 | 交流380V | 分布式光伏发电 | 全额上网 |  | 2021-06-04 |  | 2021-06-04 | [6 empty] | 10kV安南线 | 0800010924 | 大安供电所 | 大胡村400kVA台变 | 4144836 | 560 | 16 | 331.84 | 228.16
济宁供电公司 | 兖州供电中心 | 大安供电所 | 1075852961 | 18.18 | 交流380V | 分布式光伏发电 | 全额上网 |  | 2021-07-16 |  | 2021-07-16 | [6 empty] | 10kV安南线 | 0800010924 | 大安供电所 | 大胡村400kVA台变 | 4144836 | 560 | 16 | 331.84 | 228.16
济宁供电公司 | 兖州供电中心 | 大安供电所 | 1077348226 | 18.18 | 交流380V | 分布式光伏发电 | 全额上网 |  | 2021-08-04 |  | 2021-08-04 | [6 empty] | 10kV安南线 | 0800010924 | 大安供电所 | 大胡村400kVA台变 | 4144836 | 560 | 16 | 331.84 | 228.16
济宁供电公司 | 兖州供电中心 | 大安供电所 | 1078873578 | 19.19 | 交流380V | 分布式光伏发电 | 全额上网 |  | 2021-08-04 |  | 2021-08-04 | [6 empty] | 10kV安南线 | 0800010924 | 大安供电所 | 大胡村400kVA台变 | 4144836 | 560 | 16 | 331.84 | 228.16
济宁供电公司 | 兖州供电中心 | 大安供电所 | 1082446830 | 19.19 | 交流380V | 分布式光伏发电 | 全额上网 |  | 2021-09-07 |  | 2021-09-07 | [6 empty] | 10kV安南线 | 0800010924 | 大安供电所 | 大胡村400kVA台变 | 4144836 | 560 | 16 | 331.84 | 228.16
济宁供电公司 | 兖州供电中心 | 大安供电所 | 1092735229 | 17.17 | 交流380V | 分布式光伏发电 | 全额上网 |  | 2021-11-10 |  | 2021-11-10 | [6 empty] | 10kV安南线 | 0800010924 | 大安供电所 | 大胡村400kVA台变 | 4144836 | 560 | 16 | 331.84 | 228.16
济宁供电公司 | 兖州供电中心 | 大安供电所 | 1097440289 | 19.8 | 交流380V | 分布式光伏发电 | 全额上网 |  | 2021-12-16 |  | 2021-12-16 | [6 empty] | 10kV安南线 | 0800010924 | 大安供电所 | 大胡村400kVA台变 | 4144836 | 560 | 16 | 331.84 | 228.16
济宁供电公司 | 兖州供电中心 | 大安供电所 | 1103380697 | 20.9 | 交流380V | 分布式光伏发电 | 全额上网 |  | 2022-01-29 |  | 2022-01-29 | [6 empty] | 10kV安南线 | 0800010924 | 大安供电所 | 大胡村400kVA台变 | 4144836 | 560 | 16 | 331.84 | 228.16
济宁供电公司 | 兖州供电中心 | 大安供电所 | 1103395824 | 23.1 | 交流380V | 分布式光伏发电 | 全额上网 |  | 2022-01-29 |  | 2022-01-29 | [6 empty] | 10kV安南线 | 0800010924 | 大安供电所 | 大胡村400kVA台变 | 4144836 | 560 | 16 | 331.84 | 228.16
济宁供电公司 | 兖州供电中心 | 大安供电所 | 1105160893 | 25.3 | 交流380V | 分布式光伏发电 | 全额上网 |  | 2022-01-21 |  | 2022-01-21 | [6 empty] | 10kV安南线 | 0800010924 | 大安供电所 | 大胡村400kVA台变 | 4144836 | 560 | 16 | 331.84 | 228.16
济宁供电公司 | 兖州供电中心 | 大安供电所 | 1111099062 | 22.345 | 交流380V | 分布式光伏发电 | 全额上网 |  | 2022-03-01 |  | 2022-03-01 | [6 empty] | 10kV安南线 | 0800010924 | 大安供电所 | 大胡村400kVA台变 | 4144836 | 560 | 16 | 331.84 | 228.16
济宁供电公司 | 兖州供电中心 | 大安供电所 | 1112160516 | 23.98 | 交流380V | 分布式光伏发电 | 全额上网 |  | 2022-03-22 |  | 2022-03-22 | [6 empty] | 10kV安南线 | 0800010924 | 大安供电所 | 大胡村400kVA台变 | 4144836 | 560 | 16 | 331.84 | 228.16
济宁供电公司 | 兖州供电中心 | 大安供电所 | 1113024033 | 22.345 | 交流380V | 分布式光伏发电 | 全额上网 |  | 2022-03-22 |  | 2022-03-22 | [6 empty] | 10kV安南线 | 0800010924 | 大安供电所 | 大胡村400kVA台变 | 4144836 | 560 | 16 | 331.84 | 228.16
济宁供电公司 | 兖州供电中心 | 大安供电所 | 1113279781 | 28.305 | 交流380V | 分布式光伏发电 | 全额上网 |  | 2022-04-08 |  | 2022-04-08 | [6 empty] | 10kV安南线 | 0800010924 | 大安供电所 | 大胡村400kVA台变 | 4144836 | 560 | 16 | 331.84 | 228.16
济宁供电公司 | 兖州供电中心 | 大安供电所 | 1114507124 | 21.255 | 交流380V | 分布式光伏发电 | 全额上网 |  | 2022-03-22 |  | 2022-03-22 | [6 empty] | 10kV安南线 | 0800010924 | 大安供电所 | 大胡村400kVA台变 | 4144836 | 560 | 16 | 331.84 | 228.16
济宁供电公司 | 兖州供电中心 | 大安供电所 | 1101256554 | 16.35 | 交流380V | 分布式光伏发电 | 全额上网 |  | 2021-12-28 |  | 2021-12-28 | [6 empty] | 10kV双龙Ⅲ线 | 0800011542 | 大安供电所 | 牟屯200kVA台变 | 4147745 | 200 | 1 | 16.35 | 183.65
济宁供电公司 | 兖州供电中心 | 大安供电所 | 0855780212 | 5.5 | 交流220V | 分布式光伏发电 | 全额上网 |  | 2017-03-15 |  | 2017-03-15 | [6 empty] | 10kV安南线 | 0800010924 | 大安供电所 | 夏家村400kVA台变 | 4147747 | 400 | 18 | 351.47 | 48.53
济宁供电公司 | 兖州供电中心 | 大安供电所 | 1020554580 | 5 | 交流220V | 分布式光伏发电 | 全额上网 |  | 2020-07-17 |  | 2020-07-17 | [6 empty] | 10kV安南线 | 0800010924 | 大安供电所 | 夏家村400kVA台变 | 4147747 | 400 | 18 | 351.47 | 48.53
济宁供电公司 | 兖州供电中心 | 大安供电所 | 1071586338 | 21.21 | 交流380V | 分布式光伏发电 | 全额上网 |  | 2021-06-11 |  | 2021-06-11 | [6 empty] | 10kV安南线 | 0800010924 | 大安供电所 | 夏家村400kVA台变 | 4147747 | 400 | 18 | 351.47 | 48.53
济宁供电公司 | 兖州供电中心 | 大安供电所 | 1103180763 | 22.89 | 交流380V | 分布式光伏发电 | 全额上网 |  | 2022-01-25 |  | 2022-01-25 | [6 empty] | 10kV安南线 | 0800010924 | 大安供电所 | 夏家村400kVA台变 | 4147747 | 400 | 18 | 351.47 | 48.53
济宁供电公司 | 兖州供电中心 | 大安供电所 | 1103250529 | 23.98 | 交流380V | 分布式光伏发电 | 全额上网 |  | 2022-01-25 |  | 2022-01-25 | [6 empty] | 10kV安南线 | 0800010924 | 大安供电所 | 夏家村400kVA台变 | 4147747 | 400 | 18 | 351.47 | 48.53
济宁供电公司 | 兖州供电中心 | 大安供电所 | 1103918142 | 16.56 | 交流380V | 分布式光伏发电 | 全额上网 |  | 2021-12-29 |  | 2021-12-29 | [6 empty] | 10kV安南线 | 0800010924 | 大安供电所 | 夏家村400kVA台变 | 4147747 | 400 | 18 | 351.47 | 48.53
济宁供电公司 | 兖州供电中心 | 大安供电所 | 1103918230 | 34.5 | 交流380V | 分布式光伏发电 | 全额上网 |  | 2021-12-29 |  | 2021-12-29 | [6 empty] | 10kV安南线 | 0800010924 | 大安供电所 | 夏家村400kVA台变 | 4147747 | 400 | 18 | 351.47 | 48.53
济宁供电公司 | 兖州供电中心 | 大安供电所 | 1109193961 | 22.89 | 交流380V | 分布式光伏发电 | 全额上网 |  | 2022-04-07 |  | 2022-04-07 | [6 empty] | 10kV安南线 | 0800010924 | 大安供电所 | 夏家村400kVA台变 | 4147747 | 400 | 18 | 351.47 | 48.53
济宁供电公司 | 兖州供电中心 | 大安供电所 | 1109209657 | 20.71 | 交流380V | 分布式光伏发电 | 全额上网 |  | 2022-04-07 |  | 2022-04-07 | [6 empty] | 10kV安南线 | 0800010924 | 大安供电所 | 夏家村400kVA台变 | 4147747 | 400 | 18 | 351.47 | 48.53
济宁供电公司 | 兖州供电中心 | 大安供电所 | 1111105341 | 22 | 交流380V | 分布式光伏发电 | 全额上网 |  | 2022-04-07 |  | 2022-04-07 | [6 empty] | 10kV安南线 | 0800010924 | 大安供电所 | 夏家村400kVA台变 | 4147747 | 400 | 18 | 351.47 | 48.53
济宁供电公司 | 兖州供电中心 | 大安供电所 | 1111988339 | 21.45 | 交流380V | 分布式光伏发电 | 全额上网 |  | 2022-04-07 |  | 2022-04-07 | [6 empty] | 10kV安南线 | 0800010924 | 大安供电所 | 夏家村400kVA台变 | 4147747 | 400 | 18 | 351.47 | 48.53
济宁供电公司 | 兖州供电中心 | 大安供电所 | 1113344438 | 19.25 | 交流380V | 分布式光伏发电 | 全额上网 |  | 2022-03-28 |  | 2022-03-28 | [6 empty] | 10kV安南线 | 0800010924 | 大安供电所 | 夏家村400kVA台变 | 4147747 | 400 | 18 | 351.47 | 48.53
济宁供电公司 | 兖州供电中心 | 大安供电所 | 1113341237 | 21.45 | 交流380V | 分布式光伏发电 | 全额上网 |  | 2022-03-28 |  | 2022-03-28 | [6 empty] | 10kV安南线 | 0800010924 | 大安供电所 | 夏家村400kVA台变 | 4147747 | 400 | 18 | 351.47 | 48.53
济宁供电公司 | 兖州供电中心 | 大安供电所 | 1113346841 | 19.25 | 交流380V | 分布式光伏发电 | 全额上网 |  | 2022-03-28 |  | 2022-03-28 | [6 empty] | 10kV安南线 | 0800010924 | 大安供电所 | 夏家村400kVA台变 | 4147747 | 400 | 18 | 351.47 | 48.53
济宁供电公司 | 兖州供电中心 | 大安供电所 | 1113349925 | 18.7 | 交流380V | 分布式光伏发电 | 全额上网 |  | 2022-03-28 |  | 2022-03-28 | [6 empty] | 10kV安南线 | 0800010924 | 大安供电所 | 夏家村400kVA台变 | 4147747 | 400 | 18 | 351.47 | 48.53
济宁供电公司 | 兖州供电中心 | 大安供电所 | 1115396415 | 19.07 | 交流380V | 分布式光伏发电 | 全额上网 |  | 2022-04-07 |  | 2022-04-07 | [6 empty] | 10kV安南线 | 0800010924 | 大安供电所 | 夏家村400kVA台变 | 4147747 | 400 | 18 | 351.47 | 48.53
济宁供电公司 | 兖州供电中心 | 大安供电所 | 1115403683 | 18.53 | 交流380V | 分布式光伏发电 | 全额上网 |  | 2022-04-07 |  | 2022-04-07 | [6 empty] | 10kV安南线 | 0800010924 | 大安供电所 | 夏家村400kVA台变 | 4147747 | 400 | 18 | 351.47 | 48.53
济宁供电公司 | 兖州供电中心 | 大安供电所 | 1115403755 | 18.53 | 交流380V | 分布式光伏发电 | 全额上网 |  | 2022-04-07 |  | 2022-04-07 | [6 empty] | 10kV安南线 | 0800010924 | 大安供电所 | 夏家村400kVA台变 | 4147747 | 400 | 18 | 351.47 | 48.53
济宁供电公司 | 兖州供电中心 | 颜店供电所 | 0809079492 | 10 | 交流380V | 分布式光伏发电 | 全额上网 |  | 2015-08-31 |  | 2016-02-15 | [6 empty] | 10kV袁庄线 | 0000041517 | 颜店供电所 | 孔屯村400KVA公用变 | 4147803 | 800 | 1 | 10 | 790
济宁供电公司 | 兖州供电中心 | 小孟供电所 | 1093178573 | 27.25 | 交流380V | 分布式光伏发电 | 全额上网 |  | 2021-11-11 |  | 2021-11-11 | [6 empty] | 10kV孟西II线 | 0000293907 | 小孟供电所 | 体仁村400KVA | 4151918 | 600 | 3 | 97.005 | 502.995
济宁供电公司 | 兖州供电中心 | 小孟供电所 | 1093180381 | 29.97 | 交流380V | 分布式光伏发电 | 全额上网 |  | 2021-11-11 |  | 2021-11-11 | [6 empty] | 10kV孟西II线 | 0000293907 | 小孟供电所 | 体仁村400KVA | 4151918 | 600 | 3 | 97.005 | 502.995
济宁供电公司 | 兖州供电中心 | 小孟供电所 | 1098825328 | 39.785 | 交流380V | 分布式光伏发电 | 全额上网 |  | 2021-12-28 |  | 2021-12-28 | [6 empty] | 10kV孟西II线 | 0000293907 | 小孟供电所 | 体仁村400KVA | 4151918 | 600 | 3 | 97.005 | 502.995
济宁供电公司 | 兖州供电中心 | 颜店供电所 | 0861851559 | 5.3 | 交流220V | 分布式光伏发电 | 全额上网 |  | 2017-05-26 |  | 2017-05-26 | [6 empty] | 10kV南彭线 | 100018740983 | 颜店供电所 | 毛庙村400KVA公用台架变 | 4153175 | 600 | 1 | 5.3 | 594.7
济宁供电公司 | 兖州供电中心 | 大安供电所 | 0859052087 | 30.6 | 交流380V | 分布式光伏发电 | 全额上网 |  | 2017-04-12 |  | 2017-04-12 | [6 empty] | 10kV兖谷线 | 0800010923 | 大安供电所 | 夏庙社区1#配电室 | 4154741 | 1260 | 1 | 30.6 | 1229.4
济宁供电公司 | 兖州供电中心 | 颜店供电所 | 0868968388 | 10 | 交流380V | 分布式光伏发电 | 全额上网 |  | 2017-07-20 |  | 2017-07-20 | [6 empty] | 10kV李宫线 | 0000041507 | 颜店供电所 | 孟村400KVA公用配电室 | 4155698 | 400 | 1 | 10 | 390
济宁供电公司 | 兖州供电中心 | 颜店供电所 | 0870455115 | 10 | 交流380V | 分布式光伏发电 | 全额上网 |  | 2017-07-20 |  | 2017-07-20 | [6 empty] | 10kV李宫线 | 0000041507 | 颜店供电所 | 李四村400KVA公用配电室 | 4155706 | 400 | 1 | 10 | 390
济宁供电公司 | 兖州供电中心 | 新兖供电所 | 0830574867 | 10.4 | 交流380V | 分布式光伏发电 | 自发自用余电上网 | 新兖****卜一卫生室 | 2016-08-15 | 0800000640 | 2016-08-15 | 110kV兖西变电站 | 0800010921 | 10kV明月线 | 4158173 | 高庙#1台架变 | 单电源 | 10kV明月线 | 0800010921 | 新兖供电所 | 高庙#1台架变 | 4158173 | 200 | 2 | 18.56 | 181.44
济宁供电公司 | 兖州供电中心 | 新兖供电所 | 0844955290 | 8.16 | 交流380V | 分布式光伏发电 | 自发自用余电上网 | 兖州****高庙村 | 2016-12-08 | 0800000640 | 2016-12-08 | 110kV兖西变电站 | 0800010921 | 10kV明月线 | 4158173 | 高庙#1台架变 | 单电源 | 10kV明月线 | 0800010921 | 新兖供电所 | 高庙#1台架变 | 4158173 | 200 | 2 | 18.56 | 181.44
济宁供电公司 | 兖州供电中心 | 新兖供电所 | 1112843194 | 30.8 | 交流380V | 分布式光伏发电 | 全额上网 |  | 2022-04-02 |  | 2022-04-02 | [6 empty] | 10kV新马线 | 1932018618 | 新兖供电所 | 前寨子村1#公用变 | 4158199 | 400 | 1 | 30.8 | 369.2
济宁供电公司 | 兖州供电中心 | 新兖供电所 | 1106350248 | 26.16 | 交流380V | 分布式光伏发电 | 全额上网 |  | 2022-03-04 |  | 2022-03-04 | [6 empty] | 10kV新马线 | 1932018618 | 新兖供电所 | 前寨子村1#公用变 | 4158201 | 400 | 4 | 103.26 | 296.74
济宁供电公司 | 兖州供电中心 | 新兖供电所 | 1110667002 | 20.71 | 交流380V | 分布式光伏发电 | 全额上网 |  | 2022-03-07 |  | 2022-03-07 | [6 empty] | 10kV新马线 | 1932018618 | 新兖供电所 | 前寨子村1#公用变 | 4158201 | 400 | 4 | 103.26 | 296.74
济宁供电公司 | 兖州供电中心 | 新兖供电所 | 1110667060 | 27.79 | 交流380V | 分布式光伏发电 | 全额上网 |  | 2022-03-07 |  | 2022-03-07 | [6 empty] | 10kV新马线 | 1932018618 | 新兖供电所 | 前寨子村1#公用变 | 4158201 | 400 | 4 | 103.26 | 296.74
济宁供电公司 | 兖州供电中心 | 新兖供电所 | 1115964469 | 28.6 | 交流380V | 分布式光伏发电 | 全额上网 |  | 2022-04-01 |  | 2022-04-01 | [6 empty] | 10kV新马线 | 1932018618 | 新兖供电所 | 前寨子村1#公用变 | 4158201 | 400 | 4 | 103.26 | 296.74
济宁供电公司 | 兖州供电中心 | 兴隆供电所 | 0852556670 | 5 | 交流220V | 分布式光伏发电 | 全额上网 |  | 2017-01-17 |  | 2017-01-17 | [6 empty] | 10kV兴西线 | 0000106288 | 兴隆供电所 | 王楼台区3#架变 | 4158412 | 400 | 6 | 30.4 | 369.6
济宁供电公司 | 兖州供电中心 | 兴隆供电所 | 0856264074 | 5 | 交流220V | 分布式光伏发电 | 自发自用余电上网 | *继存 | 2017-03-13 | 0003048257 | 2017-03-13 | 110kV兴庄变电站 | 0000106288 | 10kV兴西线 | 4158412 | 王楼台区3#架变 | 单电源 | 10kV兴西线 | 0000106288 | 兴隆供电所 | 王楼台区3#架变 | 4158412 | 400 | 6 | 30.4 | 369.6
济宁供电公司 | 兖州供电中心 | 兴隆供电所 | 0856875148 | 5 | 交流220V | 分布式光伏发电 | 全额上网 |  | 2017-04-07 |  | 2017-04-07 | [6 empty] | 10kV兴西线 | 0000106288 | 兴隆供电所 | 王楼台区3#架变 | 4158412 | 400 | 6 | 30.4 | 369.6
济宁供电公司 | 兖州供电中心 | 兴隆供电所 | 0867941791 | 5 | 交流220V | 分布式光伏发电 | 全额上网 |  | 2017-07-25 |  | 2017-07-25 | [6 empty] | 10kV兴西线 | 0000106288 | 兴隆供电所 | 王楼台区3#架变 | 4158412 | 400 | 6 | 30.4 | 369.6
济宁供电公司 | 兖州供电中心 | 兴隆供电所 | 0867943289 | 5 | 交流220V | 分布式光伏发电 | 全额上网 |  | 2017-07-25 |  | 2017-07-25 | [6 empty] | 10kV兴西线 | 0000106288 | 兴隆供电所 | 王楼台区3#架变 | 4158412 | 400 | 6 | 30.4 | 369.6
济宁供电公司 | 兖州供电中心 | 兴隆供电所 | 0868245399 | 5.4 | 交流220V | 分布式光伏发电 | 全额上网 |  | 2017-08-15 |  | 2017-08-15 | [6 empty] | 10kV兴西线 | 0000106288 | 兴隆供电所 | 王楼台区3#架变 | 4158412 | 400 | 6 | 30.4 | 369.6
济宁供电公司 | 兖州供电中心 | 兴隆供电所 | 0844953513 | 10.2 | 交流380V | 分布式光伏发电 | 自发自用余电上网 | **管区 | 2016-12-08 | 0003048257 | 2016-12-08 | 110kV兴庄变电站 | 0000106288 | 10kV兴西线 | 4158414 | 供电所台区2#架变 | 单电源 | 10kV兴西线 | 0000106288 | 兴隆供电所 | 供电所台区2#架变 | 4158414 | 400 | 2 | 15.2 | 384.8
济宁供电公司 | 兖州供电中心 | 兴隆供电所 | 0847706426 | 5 | 交流380V | 分布式光伏发电 | 自发自用余电上网 | *木乾 | 2016-12-26 | 0003048257 | 2016-12-26 | 110kV兴庄变电站 | 0000106288 | 10kV兴西线 | 4158414 | 供电所台区2#架变 | 单电源 | 10kV兴西线 | 0000106288 | 兴隆供电所 | 供电所台区2#架变 | 4158414 | 400 | 2 | 15.2 | 384.8
济宁供电公司 | 兖州供电中心 | 兴隆供电所 | 0877002552 | 5.4 | 交流220V | 分布式光伏发电 | 全额上网 |  | 2017-08-23 |  | 2017-08-23 | [6 empty] | 10kV道沟线 | 0000000949 | 兴隆供电所 | 兴隆庄村公变 | 4158425 | 360 | 1 | 5.4 | 354.6
济宁供电公司 | 兖州供电中心 | 兴隆供电所 | 0843435335 | 5.5 | 交流220V | 分布式光伏发电 | 全额上网 |  | 2016-11-29 |  | 2016-11-29 | [6 empty] | 10kV道沟线 | 0000000949 | 兴隆供电所 | 兴隆庄镇火神庙村1#公变 | 4158427 | 200 | 3 | 16.5 | 183.5
济宁供电公司 | 兖州供电中心 | 兴隆供电所 | 0843435843 | 5.5 | 交流220V | 分布式光伏发电 | 全额上网 |  | 2016-11-29 |  | 2016-11-29 | [6 empty] | 10kV道沟线 | 0000000949 | 兴隆供电所 | 兴隆庄镇火神庙村1#公变 | 4158427 | 200 | 3 | 16.5 | 183.5
济宁供电公司 | 兖州供电中心 | 兴隆供电所 | 0843435973 | 5.5 | 交流220V | 分布式光伏发电 | 全额上网 |  | 2016-11-29 |  | 2016-11-29 | [6 empty] | 10kV道沟线 | 0000000949 | 兴隆供电所 | 兴隆庄镇火神庙村1#公变 | 4158427 | 200 | 3 | 16.5 | 183.5
济宁供电公司 | 兖州供电中心 | 兴隆供电所 | 0840327448 | 5 | 交流220V | 分布式光伏发电 | 全额上网 |  | 2016-11-03 |  | 2016-11-03 | [6 empty] | 10kV王楼线 | 0000106289 | 兴隆供电所 | 巨王林台区3#配电变压器 | 4159441 | 400 | 2 | 10.2 | 389.8
济宁供电公司 | 兖州供电中心 | 兴隆供电所 | 0855754211 | 5.2 | 交流220V | 分布式光伏发电 | 全额上网 |  | 2017-03-10 |  | 2017-03-10 | [6 empty] | 10kV王楼线 | 0000106289 | 兴隆供电所 | 巨王林台区3#配电变压器 | 4159441 | 400 | 2 | 10.2 | 389.8
济宁供电公司 | 兖州供电中心 | 兖州供电中心本部 | 0996398642 | 29.87 | 交流380V | 分布式光伏发电 | 全额上网 |  | 2020-06-18 |  | 2020-06-18 | [6 empty] | 10kV泗南线 | 0000104781 | 新兖供电所 | 局西仓库公用变压器 | 4198574 | 200 | 1 | 29.87 | 170.13
济宁供电公司 | 兖州供电中心 | 兖州工业园区供电所 | 1102234889 | 150 | 交流380V | 分布式光伏发电 | 全额上网 |  | 2021-12-29 |  | 2021-12-29 | [6 empty] | 10kV滨建Ⅰ线 | 1932021283 | 兖州工业园区供电所 | 息马地小区2#箱变1号变压器 | 4224812 | 400 | 1 | 150 | 250
济宁供电公司 | 兖州供电中心 | 颜店供电所 | 0852285378 | 31.2 | 交流380V | 分布式光伏发电 | 全额上网 |  | 2017-01-17 |  | 2017-01-17 | [6 empty] | 10kV袁庄线 | 0000041517 | 颜店供电所 | 10kV袁庄线袁庄分支22支5G袁二村台架变 | 4240003 | 200 | 1 | 31.2 | 168.8
济宁供电公司 | 兖州供电中心 | 新驿供电所 | 0806168212 | 20.8 | 交流380V | 分布式光伏发电 | 全额上网 |  | 2016-01-22 |  | 2016-01-22 | [6 empty] | 10kV新中线 | 0800010074 | 新驿供电所 | 10KV新中线21—3G济宁市兖州区新驿镇人民政府公用变 | 4292996 | 400 | 1 | 20.8 | 379.2
济宁供电公司 | 兖州供电中心 | 大安供电所 | 0893734248 | 10.8 | 交流380V | 分布式光伏发电 | 全额上网 |  | 2017-12-19 |  | 2017-12-19 | [6 empty] | 10kV谷工线 | 0800010049 | 大安供电所 | 东葛台架公用变 | 4317385 | 315 | 2 | 45.3 | 269.7
济宁供电公司 | 兖州供电中心 | 大安供电所 | 1090040860 | 34.5 | 交流380V | 分布式光伏发电 | 全额上网 |  | 2021-10-19 |  | 2021-10-19 | [6 empty] | 10kV谷工线 | 0800010049 | 大安供电所 | 东葛台架公用变 | 4317385 | 315 | 2 | 45.3 | 269.7
济宁供电公司 | 兖州供电中心 | 兖州工业园区供电所 | 0862425153 | 10 | 交流380V | 分布式光伏发电 | 全额上网 |  | 2017-04-24 |  | 2017-04-24 | [6 empty] | 10kV西郊Ⅱ线 | 0800010023 | 兖州工业园区供电所 | 10kV西郊Ⅱ线楚洼南公用箱变 | 4318234 | 400 | 13 | 242.38 | 157.62
济宁供电公司 | 兖州供电中心 | 兖州工业园区供电所 | 0862426680 | 10 | 交流380V | 分布式光伏发电 | 全额上网 |  | 2017-04-24 |  | 2017-04-24 | [6 empty] | 10kV西郊Ⅱ线 | 0800010023 | 兖州工业园区供电所 | 10kV西郊Ⅱ线楚洼南公用箱变 | 4318234 | 400 | 13 | 242.38 | 157.62
济宁供电公司 | 兖州供电中心 | 兖州工业园区供电所 | 0864844231 | 10 | 交流380V | 分布式光伏发电 | 全额上网 |  | 2017-06-05 |  | 2017-06-05 | [6 empty] | 10kV西郊Ⅱ线 | 0800010023 | 兖州工业园区供电所 | 10kV西郊Ⅱ线楚洼南公用箱变 | 4318234 | 400 | 13 | 242.38 | 157.62
济宁供电公司 | 兖州供电中心 | 兖州工业园区供电所 | 0910936097 | 20 | 交流380V | 分布式光伏发电 | 全额上网 |  | 2018-06-14 |  | 2018-06-14 | [6 empty] | 10kV西郊Ⅱ线 | 0800010023 | 兖州工业园区供电所 | 10kV西郊Ⅱ线楚洼南公用箱变 | 4318234 | 400 | 13 | 242.38 | 157.62
济宁供电公司 | 兖州供电中心 | 兖州工业园区供电所 | 0913353141 | 12.15 | 交流380V | 分布式光伏发电 | 自发自用余电上网 | *广营 | 2018-05-28 | 0003048218 | 2018-05-28 | 110kV红庙变电站 | 0800010023 | 10kV西郊Ⅱ线 | 4318234 | 10kV西郊Ⅱ线楚洼南公用箱变 | 单电源 | 10kV西郊Ⅱ线 | 0800010023 | 兖州工业园区供电所 | 10kV西郊Ⅱ线楚洼南公用箱变 | 4318234 | 400 | 13 | 242.38 | 157.62
济宁供电公司 | 兖州供电中心 | 兖州工业园区供电所 | 1020640421 | 20 | 交流380V | 分布式光伏发电 | 自发自用余电上网 | *培富 | 2020-07-17 | 0003048218 | 2020-07-17 | 110kV红庙变电站 | 0800010023 | 10kV西郊Ⅱ线 | 4318234 | 10kV西郊Ⅱ线楚洼南公用箱变 | 单电源 | 10kV西郊Ⅱ线 | 0800010023 | 兖州工业园区供电所 | 10kV西郊Ⅱ线楚洼南公用箱变 | 4318234 | 400 | 13 | 242.38 | 157.62
济宁供电公司 | 兖州供电中心 | 兖州工业园区供电所 | 1101759617 | 29.43 | 交流380V | 分布式光伏发电 | 全额上网 |  | 2022-01-19 |  | 2022-01-19 | [6 empty] | 10kV西郊Ⅱ线 | 0800010023 | 兖州工业园区供电所 | 10kV西郊Ⅱ线楚洼南公用箱变 | 4318234 | 400 | 13 | 242.38 | 157.62
济宁供电公司 | 兖州供电中心 | 兖州工业园区供电所 | 1107393112 | 22.345 | 交流380V | 分布式光伏发电 | 全额上网 |  | 2022-01-28 |  | 2022-01-28 | [6 empty] | 10kV西郊Ⅱ线 | 0800010023 | 兖州工业园区供电所 | 10kV西郊Ⅱ线楚洼南公用箱变 | 4318234 | 400 | 13 | 242.38 | 157.62
济宁供电公司 | 兖州供电中心 | 兖州工业园区供电所 | 1107649286 | 19.075 | 交流380V | 分布式光伏发电 | 全额上网 |  | 2022-03-10 |  | 2022-03-10 | [6 empty] | 10kV西郊Ⅱ线 | 0800010023 | 兖州工业园区供电所 | 10kV西郊Ⅱ线楚洼南公用箱变 | 4318234 | 400 | 13 | 242.38 | 157.62
济宁供电公司 | 兖州供电中心 | 兖州工业园区供电所 | 1110409064 | 24.525 | 交流380V | 分布式光伏发电 | 全额上网 |  | 2022-02-19 |  | 2022-02-19 | [6 empty] | 10kV西郊Ⅱ线 | 0800010023 | 兖州工业园区供电所 | 10kV西郊Ⅱ线楚洼南公用箱变 | 4318234 | 400 | 13 | 242.38 | 157.62
济宁供电公司 | 兖州供电中心 | 兖州工业园区供电所 | 1110404304 | 23.98 | 交流380V | 分布式光伏发电 | 全额上网 |  | 2022-02-19 |  | 2022-02-19 | [6 empty] | 10kV西郊Ⅱ线 | 0800010023 | 兖州工业园区供电所 | 10kV西郊Ⅱ线楚洼南公用箱变 | 4318234 | 400 | 13 | 242.38 | 157.62
济宁供电公司 | 兖州供电中心 | 兖州工业园区供电所 | 1110645453 | 19.075 | 交流380V | 分布式光伏发电 | 全额上网 |  | 2022-03-10 |  | 2022-03-10 | [6 empty] | 10kV西郊Ⅱ线 | 0800010023 | 兖州工业园区供电所 | 10kV西郊Ⅱ线楚洼南公用箱变 | 4318234 | 400 | 13 | 242.38 | 157.62
济宁供电公司 | 兖州供电中心 | 兖州工业园区供电所 | 1114317855 | 21.8 | 交流380V | 分布式光伏发电 | 全额上网 |  | 2022-03-25 |  | 2022-03-25 | [6 empty] | 10kV西郊Ⅱ线 | 0800010023 | 兖州工业园区供电所 | 10kV西郊Ⅱ线楚洼南公用箱变 | 4318234 | 400 | 13 | 242.38 | 157.62
济宁供电公司 | 兖州供电中心 | 漕河供电所 | 1023998565 | 20 | 交流380V | 分布式光伏发电 | 全额上网 |  | 2020-07-30 |  | 2020-07-30 | [6 empty] | 10kV后王线 | 0000393702 | 漕河供电所 | 10kV后王线后王1#台架变 | 4332832 | 400 | 17 | 445.2 | -45.2
济宁供电公司 | 兖州供电中心 | 漕河供电所 | 1024525050 | 20 | 交流380V | 分布式光伏发电 | 全额上网 |  | 2020-08-24 |  | 2020-08-24 | [6 empty] | 10kV后王线 | 0000393702 | 漕河供电所 | 10kV后王线后王1#台架变 | 4332832 | 400 | 17 | 445.2 | -45.2
济宁供电公司 | 兖州供电中心 | 漕河供电所 | 1026086261 | 20 | 交流380V | 分布式光伏发电 | 全额上网 |  | 2020-08-11 |  | 2020-08-11 | [6 empty] | 10kV后王线 | 0000393702 | 漕河供电所 | 10kV后王线后王1#台架变 | 4332832 | 400 | 17 | 445.2 | -45.2
济宁供电公司 | 兖州供电中心 | 漕河供电所 | 1026110780 | 28.8 | 交流380V | 分布式光伏发电 | 全额上网 |  | 2020-08-24 |  | 2020-08-24 | [6 empty] | 10kV后王线 | 0000393702 | 漕河供电所 | 10kV后王线后王1#台架变 | 4332832 | 400 | 17 | 445.2 | -45.2
济宁供电公司 | 兖州供电中心 | 漕河供电所 | 1026549043 | 30 | 交流380V | 分布式光伏发电 | 全额上网 |  | 2020-08-24 |  | 2020-08-24 | [6 empty] | 10kV后王线 | 0000393702 | 漕河供电所 | 10kV后王线后王1#台架变 | 4332832 | 400 | 17 | 445.2 | -45.2
济宁供电公司 | 兖州供电中心 | 漕河供电所 | 1032488356 | 35.1 | 交流380V | 分布式光伏发电 | 自发自用余电上网 | *秋娇 | 2020-09-17 | 0015891555 | 2020-09-17 | 35kV漕河变电站 | 0000393702 | 10kV后王线 | 4332832 | 10kV后王线后王1#台架变 | 单电源 | 10kV后王线 | 0000393702 | 漕河供电所 | 10kV后王线后王1#台架变 | 4332832 | 400 | 17 | 445.2 | -45.2
济宁供电公司 | 兖州供电中心 | 漕河供电所 | 1035371905 | 25.2 | 交流380V | 分布式光伏发电 | 全额上网 |  | 2020-10-19 |  | 2020-10-19 | [6 empty] | 10kV后王线 | 0000393702 | 漕河供电所 | 10kV后王线后王1#台架变 | 4332832 | 400 | 17 | 445.2 | -45.2
济宁供电公司 | 兖州供电中心 | 漕河供电所 | 1035946732 | 39 | 交流380V | 分布式光伏发电 | 全额上网 |  | 2020-10-28 |  | 2020-10-28 | [6 empty] | 10kV后王线 | 0000393702 | 漕河供电所 | 10kV后王线后王1#台架变 | 4332832 | 400 | 17 | 445.2 | -45.2
济宁供电公司 | 兖州供电中心 | 漕河供电所 | 1038163239 | 28.8 | 交流380V | 分布式光伏发电 | 全额上网 |  | 2020-10-27 |  | 2020-10-27 | [6 empty] | 10kV后王线 | 0000393702 | 漕河供电所 | 10kV后王线后王1#台架变 | 4332832 | 400 | 17 | 445.2 | -45.2
济宁供电公司 | 兖州供电中心 | 漕河供电所 | 1038789325 | 30.15 | 交流380V | 分布式光伏发电 | 全额上网 |  | 2020-11-06 |  | 2020-11-06 | [6 empty] | 10kV后王线 | 0000393702 | 漕河供电所 | 10kV后王线后王1#台架变 | 4332832 | 400 | 17 | 445.2 | -45.2
济宁供电公司 | 兖州供电中心 | 漕河供电所 | 1039227648 | 20 | 交流380V | 分布式光伏发电 | 全额上网 |  | 2020-11-06 |  | 2020-11-06 | [6 empty] | 10kV后王线 | 0000393702 | 漕河供电所 | 10kV后王线后王1#台架变 | 4332832 | 400 | 17 | 445.2 | -45.2
济宁供电公司 | 兖州供电中心 | 漕河供电所 | 1039249369 | 23.2 | 交流380V | 分布式光伏发电 | 全额上网 |  | 2020-11-06 |  | 2020-11-06 | [6 empty] | 10kV后王线 | 0000393702 | 漕河供电所 | 10kV后王线后王1#台架变 | 4332832 | 400 | 17 | 445.2 | -45.2
济宁供电公司 | 兖州供电中心 | 漕河供电所 | 1040007354 | 28.8 | 交流380V | 分布式光伏发电 | 全额上网 |  | 2020-11-06 |  | 2020-11-06 | [6 empty] | 10kV后王线 | 0000393702 | 漕河供电所 | 10kV后王线后王1#台架变 | 4332832 | 400 | 17 | 445.2 | -45.2
济宁供电公司 | 兖州供电中心 | 漕河供电所 | 1040632275 | 30 | 交流380V | 分布式光伏发电 | 全额上网 |  | 2020-11-19 |  | 2020-11-19 | [6 empty] | 10kV后王线 | 0000393702 | 漕河供电所 | 10kV后王线后王1#台架变 | 4332832 | 400 | 17 | 445.2 | -45.2
济宁供电公司 | 兖州供电中心 | 漕河供电所 | 1058551591 | 23.54 | 交流380V | 分布式光伏发电 | 全额上网 |  | 2021-03-17 |  | 2021-03-17 | [6 empty] | 10kV后王线 | 0000393702 | 漕河供电所 | 10kV后王线后王1#台架变 | 4332832 | 400 | 17 | 445.2 | -45.2
济宁供电公司 | 兖州供电中心 | 漕河供电所 | 1071597257 | 17.17 | 交流380V | 分布式光伏发电 | 全额上网 |  | 2021-06-28 |  | 2021-06-28 | [6 empty] | 10kV后王线 | 0000393702 | 漕河供电所 | 10kV后王线后王1#台架变 | 4332832 | 400 | 17 | 445.2 | -45.2
济宁供电公司 | 兖州供电中心 | 漕河供电所 | 1075309702 | 25.44 | 交流380V | 分布式光伏发电 | 全额上网 |  | 2021-07-19 |  | 2021-07-19 | [6 empty] | 10kV后王线 | 0000393702 | 漕河供电所 | 10kV后王线后王1#台架变 | 4332832 | 400 | 17 | 445.2 | -45.2
济宁供电公司 | 兖州供电中心 | 颜店供电所 | 0837543826 | 5 | 交流220V | 分布式光伏发电 | 全额上网 |  | 2016-10-24 |  | 2016-10-24 | [6 empty] | 10kV颜店线 | 0000041515 | 颜店供电所 | 颜店镇后郗村4#630KVA变压器 | 8152227 | 200 | 1 | 5 | 195
济宁供电公司 | 兖州供电中心 | 漕河供电所 | 1023263494 | 20.16 | 交流380V | 分布式光伏发电 | 全额上网 |  | 2020-07-24 |  | 2020-07-24 | [6 empty] | 10kV华厂线 | 0000393704 | 漕河供电所 | 华厂村 | 10906531 | 600 | 8 | 182.66 | 417.34
济宁供电公司 | 兖州供电中心 | 漕河供电所 | 1062959350 | 17.17 | 交流380V | 分布式光伏发电 | 全额上网 |  | 2021-05-13 |  | 2021-05-13 | [6 empty] | 10kV华厂线 | 0000393704 | 漕河供电所 | 华厂村 | 10906531 | 600 | 8 | 182.66 | 417.34
济宁供电公司 | 兖州供电中心 | 漕河供电所 | 1067845056 | 17 | 交流380V | 分布式光伏发电 | 全额上网 |  | 2021-06-11 |  | 2021-06-11 | [6 empty] | 10kV华厂线 | 0000393704 | 漕河供电所 | 华厂村 | 10906531 | 600 | 8 | 182.66 | 417.34
济宁供电公司 | 兖州供电中心 | 漕河供电所 | 1088565779 | 24.24 | 交流380V | 分布式光伏发电 | 全额上网 |  | 2021-10-13 |  | 2021-10-13 | [6 empty] | 10kV华厂线 | 0000393704 | 漕河供电所 | 华厂村 | 10906531 | 600 | 8 | 182.66 | 417.34
济宁供电公司 | 兖州供电中心 | 漕河供电所 | 1088679241 | 21.6 | 交流380V | 分布式光伏发电 | 全额上网 |  | 2021-11-04 |  | 2021-11-04 | [6 empty] | 10kV华厂线 | 0000393704 | 漕河供电所 | 华厂村 | 10906531 | 600 | 8 | 182.66 | 417.34
济宁供电公司 | 兖州供电中心 | 漕河供电所 | 1097224313 | 30.24 | 交流380V | 分布式光伏发电 | 全额上网 |  | 2021-12-09 |  | 2021-12-09 | [6 empty] | 10kV华厂线 | 0000393704 | 漕河供电所 | 华厂村 | 10906531 | 600 | 8 | 182.66 | 417.34
济宁供电公司 | 兖州供电中心 | 漕河供电所 | 1108558442 | 17.6 | 交流380V | 分布式光伏发电 | 全额上网 |  | 2022-02-10 |  | 2022-02-10 | [6 empty] | 10kV华厂线 | 0000393704 | 漕河供电所 | 华厂村 | 10906531 | 600 | 8 | 182.66 | 417.34
济宁供电公司 | 兖州供电中心 | 漕河供电所 | 1108566607 | 34.65 | 交流380V | 分布式光伏发电 | 全额上网 |  | 2022-02-10 |  | 2022-02-10 | [6 empty] | 10kV华厂线 | 0000393704 | 漕河供电所 | 华厂村 | 10906531 | 600 | 8 | 182.66 | 417.34
济宁供电公司 | 兖州供电中心 | 漕河供电所 | 1020640056 | 20 | 交流380V | 分布式光伏发电 | 全额上网 |  | 2020-07-02 |  | 2020-07-02 | [6 empty] | 10kV华厂线 | 0000393704 | 漕河供电所 | 10kV华厂线罗店1#台架变 | 10906533 | 400 | 16 | 410.88 | -10.88
济宁供电公司 | 兖州供电中心 | 漕河供电所 | 1025698760 | 28.8 | 交流380V | 分布式光伏发电 | 全额上网 |  | 2020-08-13 |  | 2020-08-13 | [6 empty] | 10kV华厂线 | 0000393704 | 漕河供电所 | 10kV华厂线罗店1#台架变 | 10906533 | 400 | 16 | 410.88 | -10.88
济宁供电公司 | 兖州供电中心 | 漕河供电所 | 1061429423 | 30 | 交流380V | 分布式光伏发电 | 全额上网 |  | 2021-05-07 |  | 2021-05-07 | [6 empty] | 10kV华厂线 | 0000393704 | 漕河供电所 | 10kV华厂线罗店1#台架变 | 10906533 | 400 | 16 | 410.88 | -10.88
济宁供电公司 | 兖州供电中心 | 漕河供电所 | 1070919285 | 30 | 交流380V | 分布式光伏发电 | 全额上网 |  | 2021-06-22 |  | 2021-06-22 | [6 empty] | 10kV华厂线 | 0000393704 | 漕河供电所 | 10kV华厂线罗店1#台架变 | 10906533 | 400 | 16 | 410.88 | -10.88
济宁供电公司 | 兖州供电中心 | 漕河供电所 | 1070953034 | 23 | 交流380V | 分布式光伏发电 | 全额上网 |  | 2021-06-11 |  | 2021-06-11 | [6 empty] | 10kV华厂线 | 0000393704 | 漕河供电所 | 10kV华厂线罗店1#台架变 | 10906533 | 400 | 16 | 410.88 | -10.88
济宁供电公司 | 兖州供电中心 | 漕河供电所 | 1071016714 | 18 | 交流380V | 分布式光伏发电 | 全额上网 |  | 2021-06-11 |  | 2021-06-11 | [6 empty] | 10kV华厂线 | 0000393704 | 漕河供电所 | 10kV华厂线罗店1#台架变 | 10906533 | 400 | 16 | 410.88 | -10.88
济宁供电公司 | 兖州供电中心 | 漕河供电所 | 1072009683 | 27.56 | 交流380V | 分布式光伏发电 | 全额上网 |  | 2021-06-17 |  | 2021-06-17 | [6 empty] | 10kV华厂线 | 0000393704 | 漕河供电所 | 10kV华厂线罗店1#台架变 | 10906533 | 400 | 16 | 410.88 | -10.88
济宁供电公司 | 兖州供电中心 | 漕河供电所 | 1072010283 | 29.68 | 交流380V | 分布式光伏发电 | 全额上网 |  | 2021-06-18 |  | 2021-06-18 | [6 empty] | 10kV华厂线 | 0000393704 | 漕河供电所 | 10kV华厂线罗店1#台架变 | 10906533 | 400 | 16 | 410.88 | -10.88
济宁供电公司 | 兖州供电中心 | 漕河供电所 | 1072010733 | 21.2 | 交流380V | 分布式光伏发电 | 全额上网 |  | 2021-06-17 |  | 2021-06-17 | [6 empty] | 10kV华厂线 | 0000393704 | 漕河供电所 | 10kV华厂线罗店1#台架变 | 10906533 | 400 | 16 | 410.88 | -10.88
济宁供电公司 | 兖州供电中心 | 漕河供电所 | 1072011042 | 21.2 | 交流380V | 分布式光伏发电 | 全额上网 |  | 2021-06-17 |  | 2021-06-17 | [6 empty] | 10kV华厂线 | 0000393704 | 漕河供电所 | 10kV华厂线罗店1#台架变 | 10906533 | 400 | 16 | 410.88 | -10.88
济宁供电公司 | 兖州供电中心 | 漕河供电所 | 1072149215 | 30 | 交流380V | 分布式光伏发电 | 全额上网 |  | 2021-06-22 |  | 2021-06-22 | [6 empty] | 10kV华厂线 | 0000393704 | 漕河供电所 | 10kV华厂线罗店1#台架变 | 10906533 | 400 | 16 | 410.88 | -10.88
济宁供电公司 | 兖州供电中心 | 漕河供电所 | 1072892018 | 29.68 | 交流380V | 分布式光伏发电 | 全额上网 |  | 2021-06-24 |  | 2021-06-24 | [6 empty] | 10kV华厂线 | 0000393704 | 漕河供电所 | 10kV华厂线罗店1#台架变 | 10906533 | 400 | 16 | 410.88 | -10.88
济宁供电公司 | 兖州供电中心 | 漕河供电所 | 1072892135 | 23.32 | 交流380V | 分布式光伏发电 | 全额上网 |  | 2021-06-18 |  | 2021-06-18 | [6 empty] | 10kV华厂线 | 0000393704 | 漕河供电所 | 10kV华厂线罗店1#台架变 | 10906533 | 400 | 16 | 410.88 | -10.88
济宁供电公司 | 兖州供电中心 | 漕河供电所 | 1072892265 | 20.14 | 交流380V | 分布式光伏发电 | 全额上网 |  | 2021-06-25 |  | 2021-06-25 | [6 empty] | 10kV华厂线 | 0000393704 | 漕河供电所 | 10kV华厂线罗店1#台架变 | 10906533 | 400 | 16 | 410.88 | -10.88
济宁供电公司 | 兖州供电中心 | 漕河供电所 | 1072892526 | 27.56 | 交流380V | 分布式光伏发电 | 全额上网 |  | 2021-07-12 |  | 2021-07-12 | [6 empty] | 10kV华厂线 | 0000393704 | 漕河供电所 | 10kV华厂线罗店1#台架变 | 10906533 | 400 | 16 | 410.88 | -10.88
济宁供电公司 | 兖州供电中心 | 漕河供电所 | 1075311709 | 30.74 | 交流380V | 分布式光伏发电 | 全额上网 |  | 2021-07-12 |  | 2021-07-12 | [6 empty] | 10kV华厂线 | 0000393704 | 漕河供电所 | 10kV华厂线罗店1#台架变 | 10906533 | 400 | 16 | 410.88 | -10.88
济宁供电公司 | 兖州供电中心 | 漕河供电所 | 0872482791 | 15.12 | 交流380V | 分布式光伏发电 | 全额上网 |  | 2017-08-09 |  | 2017-08-09 | [6 empty] | 10kV华厂线 | 0000393704 | 漕河供电所 | 10kV华厂线大厂1#台架变 | 10906534 | 400 | 7 | 176.99 | 223.01
济宁供电公司 | 兖州供电中心 | 漕河供电所 | 1067656331 | 36 | 交流380V | 分布式光伏发电 | 全额上网 |  | 2021-05-31 |  | 2021-05-31 | [6 empty] | 10kV华厂线 | 0000393704 | 漕河供电所 | 10kV华厂线大厂1#台架变 | 10906534 | 400 | 7 | 176.99 | 223.01
济宁供电公司 | 兖州供电中心 | 漕河供电所 | 1070950673 | 25.25 | 交流380V | 分布式光伏发电 | 全额上网 |  | 2021-06-11 |  | 2021-06-11 | [6 empty] | 10kV华厂线 | 0000393704 | 漕河供电所 | 10kV华厂线大厂1#台架变 | 10906534 | 400 | 7 | 176.99 | 223.01
济宁供电公司 | 兖州供电中心 | 漕河供电所 | 1078853068 | 15.15 | 交流380V | 分布式光伏发电 | 全额上网 |  | 2021-08-02 |  | 2021-08-02 | [6 empty] | 10kV华厂线 | 0000393704 | 漕河供电所 | 10kV华厂线大厂1#台架变 | 10906534 | 400 | 7 | 176.99 | 223.01
济宁供电公司 | 兖州供电中心 | 漕河供电所 | 1114429129 | 18.87 | 交流380V | 分布式光伏发电 | 全额上网 |  | 2022-05-26 |  | 2022-05-26 | [6 empty] | 10kV华厂线 | 0000393704 | 漕河供电所 | 10kV华厂线大厂1#台架变 | 10906534 | 400 | 7 | 176.99 | 223.01
济宁供电公司 | 兖州供电中心 | 漕河供电所 | 1116261398 | 26.64 | 交流380V | 分布式光伏发电 | 全额上网 |  | 2022-04-11 |  | 2022-04-11 | [6 empty] | 10kV华厂线 | 0000393704 | 漕河供电所 | 10kV华厂线大厂1#台架变 | 10906534 | 400 | 7 | 176.99 | 223.01
济宁供电公司 | 兖州供电中心 | 漕河供电所 | 1126778646 | 39.96 | 交流380V | 分布式光伏发电 | 全额上网 |  | 2022-05-25 |  | 2022-05-25 | [6 empty] | 10kV华厂线 | 0000393704 | 漕河供电所 | 10kV华厂线大厂1#台架变 | 10906534 | 400 | 7 | 176.99 | 223.01
济宁供电公司 | 兖州供电中心 | 漕河供电所 | 0873389891 | 25 | 交流380V | 分布式光伏发电 | 全额上网 |  | 2018-05-14 |  | 2018-05-14 | [6 empty] | 10kV漕府线 | 0000393700 | 漕河供电所 | 10kV漕府线漕河村排灌4#台架公用变 | 10929975 | 400 | 12 | 275.67 | 124.33
济宁供电公司 | 兖州供电中心 | 漕河供电所 | 1030783853 | 20 | 交流380V | 分布式光伏发电 | 全额上网 |  | 2020-09-21 |  | 2020-09-21 | [6 empty] | 10kV漕府线 | 0000393700 | 漕河供电所 | 10kV漕府线漕河村排灌4#台架公用变 | 10929975 | 400 | 12 | 275.67 | 124.33
济宁供电公司 | 兖州供电中心 | 漕河供电所 | 1031873869 | 26 | 交流380V | 分布式光伏发电 | 全额上网 |  | 2020-09-21 |  | 2020-09-21 | [6 empty] | 10kV漕府线 | 0000393700 | 漕河供电所 | 10kV漕府线漕河村排灌4#台架公用变 | 10929975 | 400 | 12 | 275.67 | 124.33
济宁供电公司 | 兖州供电中心 | 漕河供电所 | 1037619555 | 38 | 交流380V | 分布式光伏发电 | 全额上网 |  | 2020-10-28 |  | 2020-10-28 | [6 empty] | 10kV漕府线 | 0000393700 | 漕河供电所 | 10kV漕府线漕河村排灌4#台架公用变 | 10929975 | 400 | 12 | 275.67 | 124.33
济宁供电公司 | 兖州供电中心 | 漕河供电所 | 1039733639 | 20 | 交流380V | 分布式光伏发电 | 全额上网 |  | 2020-11-11 |  | 2020-11-11 | [6 empty] | 10kV漕府线 | 0000393700 | 漕河供电所 | 10kV漕府线漕河村排灌4#台架公用变 | 10929975 | 400 | 12 | 275.67 | 124.33
济宁供电公司 | 兖州供电中心 | 漕河供电所 | 1040078699 | 20 | 交流380V | 分布式光伏发电 | 全额上网 |  | 2020-11-11 |  | 2020-11-11 | [6 empty] | 10kV漕府线 | 0000393700 | 漕河供电所 | 10kV漕府线漕河村排灌4#台架公用变 | 10929975 | 400 | 12 | 275.67 | 124.33
济宁供电公司 | 兖州供电中心 | 漕河供电所 | 1107603330 | 17.6 | 交流380V | 分布式光伏发电 | 全额上网 |  | 2022-01-26 |  | 2022-01-26 | [6 empty] | 10kV漕府线 | 0000393700 | 漕河供电所 | 10kV漕府线漕河村排灌4#台架公用变 | 10929975 | 400 | 12 | 275.67 | 124.33
济宁供电公司 | 兖州供电中心 | 漕河供电所 | 1110403981 | 22.55 | 交流380V | 分布式光伏发电 | 全额上网 |  | 2022-03-01 |  | 2022-03-01 | [6 empty] | 10kV漕府线 | 0000393700 | 漕河供电所 | 10kV漕府线漕河村排灌4#台架公用变 | 10929975 | 400 | 12 | 275.67 | 124.33
济宁供电公司 | 兖州供电中心 | 漕河供电所 | 1110431379 | 24.2 | 交流380V | 分布式光伏发电 | 全额上网 |  | 2022-03-01 |  | 2022-03-01 | [6 empty] | 10kV漕府线 | 0000393700 | 漕河供电所 | 10kV漕府线漕河村排灌4#台架公用变 | 10929975 | 400 | 12 | 275.67 | 124.33
济宁供电公司 | 兖州供电中心 | 漕河供电所 | 1116253494 | 21.45 | 交流380V | 分布式光伏发电 | 全额上网 |  | 2022-04-08 |  | 2022-04-08 | [6 empty] | 10kV漕府线 | 0000393700 | 漕河供电所 | 10kV漕府线漕河村排灌4#台架公用变 | 10929975 | 400 | 12 | 275.67 | 124.33
济宁供电公司 | 兖州供电中心 | 漕河供电所 | 1116241804 | 22 | 交流380V | 分布式光伏发电 | 全额上网 |  | 2022-04-08 |  | 2022-04-08 | [6 empty] | 10kV漕府线 | 0000393700 | 漕河供电所 | 10kV漕府线漕河村排灌4#台架公用变 | 10929975 | 400 | 12 | 275.67 | 124.33
济宁供电公司 | 兖州供电中心 | 漕河供电所 | 1125059599 | 18.87 | 交流380V | 分布式光伏发电 | 全额上网 |  | 2022-05-26 |  | 2022-05-26 | [6 empty] | 10kV漕府线 | 0000393700 | 漕河供电所 | 10kV漕府线漕河村排灌4#台架公用变 | 10929975 | 400 | 12 | 275.67 | 124.33
济宁供电公司 | 兖州供电中心 | 新驿供电所 | 0896079119 | 11.4 | 交流380V | 分布式光伏发电 | 全额上网 |  | 2018-01-23 |  | 2018-01-23 | [6 empty] | 10kV皇林线 | 0800011812 | 新驿供电所 | 10kV皇林线西西400kVA台架变 | 20977756 | 400 | 18 | 354.015 | 45.985
济宁供电公司 | 兖州供电中心 | 新驿供电所 | 0910517676 | 20 | 交流380V | 分布式光伏发电 | 全额上网 |  | 2018-04-27 |  | 2018-04-27 | [6 empty] | 10kV皇林线 | 0800011812 | 新驿供电所 | 10kV皇林线西西400kVA台架变 | 20977756 | 400 | 18 | 354.015 | 45.985
济宁供电公司 | 兖州供电中心 | 新驿供电所 | 0971267743 | 25 | 交流380V | 分布式光伏发电 | 全额上网 |  | 2019-10-21 |  | 2019-10-21 | [6 empty] | 10kV皇林线 | 0800011812 | 新驿供电所 | 10kV皇林线西西400kVA台架变 | 20977756 | 400 | 18 | 354.015 | 45.985
济宁供电公司 | 兖州供电中心 | 新驿供电所 | 0971868034 | 25 | 交流380V | 分布式光伏发电 | 全额上网 |  | 2019-10-21 |  | 2019-10-21 | [6 empty] | 10kV皇林线 | 0800011812 | 新驿供电所 | 10kV皇林线西西400kVA台架变 | 20977756 | 400 | 18 | 354.015 | 45.985
济宁供电公司 | 兖州供电中心 | 新驿供电所 | 0972791829 | 25 | 交流380V | 分布式光伏发电 | 全额上网 |  | 2019-10-21 |  | 2019-10-21 | [6 empty] | 10kV皇林线 | 0800011812 | 新驿供电所 | 10kV皇林线西西400kVA台架变 | 20977756 | 400 | 18 | 354.015 | 45.985
济宁供电公司 | 兖州供电中心 | 新驿供电所 | 0983666662 | 25 | 交流380V | 分布式光伏发电 | 全额上网 | *登树 | 2019-10-21 | 0000000085 | 2019-10-21 | 35kV新驿变电站 | 0800011812 | 10kV皇林线 | 20977756 | 10kV皇林线西西400kVA台架变 | 单电源 | 10kV皇林线 | 0800011812 | 新驿供电所 | 10kV皇林线西西400kVA台架变 | 20977756 | 400 | 18 | 354.015 | 45.985
济宁供电公司 | 兖州供电中心 | 新驿供电所 | 1052240169 | 17.29 | 交流380V | 分布式光伏发电 | 全额上网 |  | 2021-01-25 |  | 2021-01-25 | [6 empty] | 10kV皇林线 | 0800011812 | 新驿供电所 | 10kV皇林线西西400kVA台架变 | 20977756 | 400 | 18 | 354.015 | 45.985
济宁供电公司 | 兖州供电中心 | 新驿供电所 | 1064641938 | 20.24 | 交流380V | 分布式光伏发电 | 全额上网 |  | 2021-05-24 |  | 2021-05-24 | [6 empty] | 10kV皇林线 | 0800011812 | 新驿供电所 | 10kV皇林线西西400kVA台架变 | 20977756 | 400 | 18 | 354.015 | 45.985
济宁供电公司 | 兖州供电中心 | 新驿供电所 | 1080105148 | 20 | 交流380V | 分布式光伏发电 | 全额上网 |  | 2021-08-16 |  | 2021-08-16 | [6 empty] | 10kV皇林线 | 0800011812 | 新驿供电所 | 10kV皇林线西西400kVA台架变 | 20977756 | 400 | 18 | 354.015 | 45.985
济宁供电公司 | 兖州供电中心 | 新驿供电所 | 1080701102 | 17.17 | 交流380V | 分布式光伏发电 | 全额上网 |  | 2021-08-16 |  | 2021-08-16 | [6 empty] | 10kV皇林线 | 0800011812 | 新驿供电所 | 10kV皇林线西西400kVA台架变 | 20977756 | 400 | 18 | 354.015 | 45.985
济宁供电公司 | 兖州供电中心 | 新驿供电所 | 1090456021 | 15.15 | 交流380V | 分布式光伏发电 | 全额上网 |  | 2021-11-04 |  | 2021-11-04 | [6 empty] | 10kV皇林线 | 0800011812 | 新驿供电所 | 10kV皇林线西西400kVA台架变 | 20977756 | 400 | 18 | 354.015 | 45.985
济宁供电公司 | 兖州供电中心 | 新驿供电所 | 1095081774 | 32.7 | 交流380V | 分布式光伏发电 | 全额上网 |  | 2022-02-12 |  | 2022-02-12 | [6 empty] | 10kV皇林线 | 0800011812 | 新驿供电所 | 10kV皇林线西西400kVA台架变 | 20977756 | 400 | 18 | 354.015 | 45.985
济宁供电公司 | 兖州供电中心 | 新驿供电所 | 1103970450 | 18.7 | 交流380V | 分布式光伏发电 | 全额上网 |  | 2022-02-11 |  | 2022-02-11 | [6 empty] | 10kV皇林线 | 0800011812 | 新驿供电所 | 10kV皇林线西西400kVA台架变 | 20977756 | 400 | 18 | 354.015 | 45.985
济宁供电公司 | 兖州供电中心 | 新驿供电所 | 1103985368 | 13.2 | 交流380V | 分布式光伏发电 | 全额上网 |  | 2022-01-21 |  | 2022-01-21 | [6 empty] | 10kV皇林线 | 0800011812 | 新驿供电所 | 10kV皇林线西西400kVA台架变 | 20977756 | 400 | 18 | 354.015 | 45.985
济宁供电公司 | 兖州供电中心 | 新驿供电所 | 1110649543 | 21.255 | 交流380V | 分布式光伏发电 | 全额上网 |  | 2022-03-31 |  | 2022-03-31 | [6 empty] | 10kV皇林线 | 0800011812 | 新驿供电所 | 10kV皇林线西西400kVA台架变 | 20977756 | 400 | 18 | 354.015 | 45.985
济宁供电公司 | 兖州供电中心 | 新驿供电所 | 1110858000 | 14.3 | 交流380V | 分布式光伏发电 | 全额上网 |  | 2022-04-15 |  | 2022-04-15 | [6 empty] | 10kV皇林线 | 0800011812 | 新驿供电所 | 10kV皇林线西西400kVA台架变 | 20977756 | 400 | 18 | 354.015 | 45.985
济宁供电公司 | 兖州供电中心 | 新驿供电所 | 1112345977 | 17.76 | 交流380V | 分布式光伏发电 | 全额上网 |  | 2022-04-12 |  | 2022-04-12 | [6 empty] | 10kV皇林线 | 0800011812 | 新驿供电所 | 10kV皇林线西西400kVA台架变 | 20977756 | 400 | 18 | 354.015 | 45.985
济宁供电公司 | 兖州供电中心 | 新驿供电所 | 1117607351 | 14.85 | 交流380V | 分布式光伏发电 | 全额上网 |  | 2022-04-24 |  | 2022-04-24 | [6 empty] | 10kV皇林线 | 0800011812 | 新驿供电所 | 10kV皇林线西西400kVA台架变 | 20977756 | 400 | 18 | 354.015 | 45.985
济宁供电公司 | 兖州供电中心 | 兴隆供电所 | 0809076624 | 5 | 交流220V | 分布式光伏发电 | 全额上网 |  | 2015-06-05 |  | 2016-02-15 | [6 empty] | 10kV兴西线 | 0000106288 | 兴隆供电所 | 新四村北区 | 31858578 | 500 | 1 | 5 | 495
济宁供电公司 | 兖州供电中心 | 新驿供电所 | 0801023303 | 8.32 | 交流380V | 分布式光伏发电 | 全额上网 |  | 2015-12-18 |  | 2015-12-18 | [6 empty] | 10kV新工线 | 0000361880 | 新驿供电所 | 新三村 | 40153363 | 315 | 4 | 70.7 | 244.3
济宁供电公司 | 兖州供电中心 | 新驿供电所 | 1031457564 | 17.15 | 交流380V | 分布式光伏发电 | 全额上网 |  | 2020-09-22 |  | 2020-09-22 | [6 empty] | 10kV新工线 | 0000361880 | 新驿供电所 | 新三村 | 40153363 | 315 | 4 | 70.7 | 244.3
济宁供电公司 | 兖州供电中心 | 新驿供电所 | 1067842839 | 20.93 | 交流380V | 分布式光伏发电 | 全额上网 |  | 2021-05-31 |  | 2021-05-31 | [6 empty] | 10kV新工线 | 0000361880 | 新驿供电所 | 新三村 | 40153363 | 315 | 4 | 70.7 | 244.3
济宁供电公司 | 兖州供电中心 | 新驿供电所 | 1097101915 | 24.3 | 交流380V | 分布式光伏发电 | 全额上网 |  | 2022-02-14 |  | 2022-02-14 | [6 empty] | 10kV新工线 | 0000361880 | 新驿供电所 | 新三村 | 40153363 | 315 | 4 | 70.7 | 244.3
济宁供电公司 | 兖州供电中心 | 新驿供电所 | 0801042432 | 8.32 | 交流380V | 分布式光伏发电 | 全额上网 |  | 2015-12-18 |  | 2015-12-18 | [6 empty] | 10kV皇林线 | 0800011812 | 新驿供电所 | 毛辛庄 | 41163423 | 160 | 7 | 155.4 | 4.6
济宁供电公司 | 兖州供电中心 | 新驿供电所 | 0808588898 | 15.6 | 交流380V | 分布式光伏发电 | 全额上网 |  | 2016-02-01 |  | 2016-02-01 | [6 empty] | 10kV皇林线 | 0800011812 | 新驿供电所 | 毛辛庄 | 41163423 | 160 | 7 | 155.4 | 4.6
济宁供电公司 | 兖州供电中心 | 新驿供电所 | 1102765154 | 21.6 | 交流380V | 分布式光伏发电 | 全额上网 |  | 2021-12-30 |  | 2021-12-30 | [6 empty] | 10kV皇林线 | 0800011812 | 新驿供电所 | 毛辛庄 | 41163423 | 160 | 7 | 155.4 | 4.6
济宁供电公司 | 兖州供电中心 | 新驿供电所 | 1110649774 | 33.79 | 交流380V | 分布式光伏发电 | 全额上网 |  | 2022-04-07 |  | 2022-04-07 | [6 empty] | 10kV皇林线 | 0800011812 | 新驿供电所 | 毛辛庄 | 41163423 | 160 | 7 | 155.4 | 4.6
济宁供电公司 | 兖州供电中心 | 新驿供电所 | 1113918464 | 19.075 | 交流380V | 分布式光伏发电 | 全额上网 |  | 2022-03-31 |  | 2022-03-31 | [6 empty] | 10kV皇林线 | 0800011812 | 新驿供电所 | 毛辛庄 | 41163423 | 160 | 7 | 155.4 | 4.6
济宁供电公司 | 兖州供电中心 | 新驿供电所 | 1113994561 | 20.165 | 交流380V | 分布式光伏发电 | 全额上网 |  | 2022-03-31 |  | 2022-03-31 | [6 empty] | 10kV皇林线 | 0800011812 | 新驿供电所 | 毛辛庄 | 41163423 | 160 | 7 | 155.4 | 4.6
济宁供电公司 | 兖州供电中心 | 新驿供电所 | 1114613214 | 36.85 | 交流380V | 分布式光伏发电 | 全额上网 |  | 2022-04-07 |  | 2022-04-07 | [6 empty] | 10kV皇林线 | 0800011812 | 新驿供电所 | 毛辛庄 | 41163423 | 160 | 7 | 155.4 | 4.6
济宁供电公司 | 兖州供电中心 | 颜店供电所 | 0809084661 | 3 | 交流220V | 分布式光伏发电 | 全额上网 |  | 2015-07-02 |  | 2016-02-15 | [6 empty] | 10kV颜店线 | 0000041515 | 颜店供电所 | 颜村公用变400kVA | 101222446 | 715 | 1 | 3 | 712
济宁供电公司 | 兖州供电中心 | 新兖供电所 | 0861696901 | 10.4 | 交流380V | 分布式光伏发电 | 全额上网 |  | 2017-04-27 |  | 2017-04-27 | [6 empty] | 10kV泗桥线 | 0800010004 | 新兖供电所 | 刘岗台区3#箱变 | 46519918 | 630 | 2 | 21.2 | 608.8
济宁供电公司 | 兖州供电中心 | 新兖供电所 | 0908490109 | 10.8 | 交流380V | 分布式光伏发电 | 全额上网 |  | 2018-04-12 |  | 2018-04-12 | [6 empty] | 10kV泗桥线 | 0800010004 | 新兖供电所 | 刘岗台区3#箱变 | 46519918 | 630 | 2 | 21.2 | 608.8
济宁供电公司 | 兖州供电中心 | 漕河供电所 | 1031836864 | 23.4 | 交流380V | 分布式光伏发电 | 全额上网 |  | 2020-09-27 |  | 2020-09-27 | [6 empty] | 10kV后王线 | 0000393702 | 漕河供电所 | 10kV后王线管口2号台架变 | 107938857 | 200 | 2 | 43.73 | 156.27
济宁供电公司 | 兖州供电中心 | 漕河供电所 | 1057445295 | 20.33 | 交流380V | 分布式光伏发电 | 全额上网 |  | 2021-03-08 |  | 2021-03-08 | [6 empty] | 10kV后王线 | 0000393702 | 漕河供电所 | 10kV后王线管口2号台架变 | 107938857 | 200 | 2 | 43.73 | 156.27
济宁供电公司 | 兖州供电中心 | 漕河供电所 | 0912431653 | 10 | 交流380V | 分布式光伏发电 | 全额上网 |  | 2018-05-30 |  | 2018-05-30 | [6 empty] | 10kV后王线 | 0000393702 | 漕河供电所 | 10kV后王线管口3号台架变 | 107941267 | 200 | 2 | 30 | 170
济宁供电公司 | 兖州供电中心 | 漕河供电所 | 1031991158 | 20 | 交流380V | 分布式光伏发电 | 全额上网 |  | 2020-09-21 |  | 2020-09-21 | [6 empty] | 10kV后王线 | 0000393702 | 漕河供电所 | 10kV后王线管口3号台架变 | 107941267 | 200 | 2 | 30 | 170
济宁供电公司 | 兖州供电中心 | 漕河供电所 | 1043065432 | 35.31 | 交流380V | 分布式光伏发电 | 全额上网 |  | 2021-05-13 |  | 2021-05-13 | [6 empty] | 10kV后王线 | 0000393702 | 漕河供电所 | 10kV后王线管口4号台架变 | 107941561 | 200 | 2 | 49.31 | 150.69
济宁供电公司 | 兖州供电中心 | 漕河供电所 | 1071604991 | 14 | 交流380V | 分布式光伏发电 | 全额上网 |  | 2021-06-21 |  | 2021-06-21 | [6 empty] | 10kV后王线 | 0000393702 | 漕河供电所 | 10kV后王线管口4号台架变 | 107941561 | 200 | 2 | 49.31 | 150.69
济宁供电公司 | 兖州供电中心 | 漕河供电所 | 0847991673 | 10.2 | 交流380V | 分布式光伏发电 | 自发自用余电上网 | *委 | 2017-01-12 | 0015891555 | 2017-01-12 | 35kV漕河变电站 | 0000393702 | 10kV后王线 | 107941680 | 10kV后王线马亭2号台架变 | 单电源 | 10kV后王线 | 0000393702 | 漕河供电所 | 10kV后王线马亭2号台架变 | 107941680 | 400 | 4 | 85.09 | 314.91
济宁供电公司 | 兖州供电中心 | 漕河供电所 | 1065946933 | 31.03 | 交流380V | 分布式光伏发电 | 全额上网 |  | 2021-05-13 |  | 2021-05-13 | [6 empty] | 10kV后王线 | 0000393702 | 漕河供电所 | 10kV后王线马亭2号台架变 | 107941680 | 400 | 4 | 85.09 | 314.91
济宁供电公司 | 兖州供电中心 | 漕河供电所 | 1066568044 | 25.68 | 交流380V | 分布式光伏发电 | 全额上网 |  | 2021-05-24 |  | 2021-05-24 | [6 empty] | 10kV后王线 | 0000393702 | 漕河供电所 | 10kV后王线马亭2号台架变 | 107941680 | 400 | 4 | 85.09 | 314.91
济宁供电公司 | 兖州供电中心 | 漕河供电所 | 1117030212 | 18.18 | 交流380V | 分布式光伏发电 | 全额上网 |  | 2022-05-25 |  | 2022-05-25 | [6 empty] | 10kV后王线 | 0000393702 | 漕河供电所 | 10kV后王线马亭2号台架变 | 107941680 | 400 | 4 | 85.09 | 314.91
济宁供电公司 | 兖州供电中心 | 漕河供电所 | 1103597927 | 16.35 | 交流380V | 分布式光伏发电 | 全额上网 |  | 2022-01-11 |  | 2022-01-11 | [6 empty] | 10kV前谢线 | 0000393701 | 漕河供电所 | 10kV前谢线前邴2号台架变 | 107941832 | 400 | 4 | 62.675 | 337.325
济宁供电公司 | 兖州供电中心 | 漕河供电所 | 1103600021 | 19.075 | 交流380V | 分布式光伏发电 | 全额上网 |  | 2022-01-11 |  | 2022-01-11 | [6 empty] | 10kV前谢线 | 0000393701 | 漕河供电所 | 10kV前谢线前邴2号台架变 | 107941832 | 400 | 4 | 62.675 | 337.325
济宁供电公司 | 兖州供电中心 | 漕河供电所 | 1103600412 | 13.625 | 交流380V | 分布式光伏发电 | 全额上网 |  | 2022-01-11 |  | 2022-01-11 | [6 empty] | 10kV前谢线 | 0000393701 | 漕河供电所 | 10kV前谢线前邴2号台架变 | 107941832 | 400 | 4 | 62.675 | 337.325
济宁供电公司 | 兖州供电中心 | 漕河供电所 | 1104738471 | 13.625 | 交流380V | 分布式光伏发电 | 全额上网 |  | 2022-01-17 |  | 2022-01-17 | [6 empty] | 10kV前谢线 | 0000393701 | 漕河供电所 | 10kV前谢线前邴2号台架变 | 107941832 | 400 | 4 | 62.675 | 337.325
济宁供电公司 | 兖州供电中心 | 新驿供电所 | 0911335491 | 10.26 | 交流380V | 分布式光伏发电 | 全额上网 |  | 2018-05-07 |  | 2018-05-07 | [6 empty] | 10kV新中线 | 0800010074 | 新驿供电所 | 新中线新四2号台架变 | 113302878 | 400 | 1 | 10.26 | 389.74
济宁供电公司 | 兖州供电中心 | 新兖供电所 | 1111012454 | 24.525 | 交流380V | 分布式光伏发电 | 全额上网 |  | 2022-02-22 |  | 2022-02-22 | [6 empty] | 10kV安沈线 | 100018740994 | 新兖供电所 | 10kV安沈线牛厂2号台架变 | 117373644 | 400 | 1 | 24.525 | 375.475
济宁供电公司 | 兖州供电中心 | 新兖供电所 | 1088125454 | 25.38 | 交流380V | 分布式光伏发电 | 全额上网 |  | 2021-10-08 |  | 2021-10-08 | [6 empty] | 10kV安沈线 | 100018740994 | 新兖供电所 | 10kV安沈线杨庄2#台架变 | 117448241 | 400 | 1 | 25.38 | 374.62
济宁供电公司 | 兖州供电中心 | 小孟供电所 | 0979807828 | 15 | 交流380V | 分布式光伏发电 | 全额上网 |  | 2019-10-14 |  | 2019-10-14 | [6 empty] | 10kV孟西II线 | 0000293907 | 小孟供电所 | 前吴台区公用400台架变 | 144379238 | 400 | 11 | 226.685 | 173.315
济宁供电公司 | 兖州供电中心 | 小孟供电所 | 1090860954 | 18.18 | 交流380V | 分布式光伏发电 | 全额上网 |  | 2021-11-08 |  | 2021-11-08 | [6 empty] | 10kV孟西II线 | 0000293907 | 小孟供电所 | 前吴台区公用400台架变 | 144379238 | 400 | 11 | 226.685 | 173.315
济宁供电公司 | 兖州供电中心 | 小孟供电所 | 1091783429 | 33.33 | 交流380V | 分布式光伏发电 | 全额上网 |  | 2021-11-22 |  | 2021-11-22 | [6 empty] | 10kV孟西II线 | 0000293907 | 小孟供电所 | 前吴台区公用400台架变 | 144379238 | 400 | 11 | 226.685 | 173.315
济宁供电公司 | 兖州供电中心 | 小孟供电所 | 1091783647 | 16.16 | 交流380V | 分布式光伏发电 | 全额上网 |  | 2021-11-22 |  | 2021-11-22 | [6 empty] | 10kV孟西II线 | 0000293907 | 小孟供电所 | 前吴台区公用400台架变 | 144379238 | 400 | 11 | 226.685 | 173.315
济宁供电公司 | 兖州供电中心 | 小孟供电所 | 1097438354 | 36.3 | 交流380V | 分布式光伏发电 | 全额上网 |  | 2021-12-13 |  | 2021-12-13 | [6 empty] | 10kV孟西II线 | 0000293907 | 小孟供电所 | 前吴台区公用400台架变 | 144379238 | 400 | 11 | 226.685 | 173.315
济宁供电公司 | 兖州供电中心 | 小孟供电所 | 1109606445 | 24.2 | 交流380V | 分布式光伏发电 | 全额上网 |  | 2022-02-08 |  | 2022-02-08 | [6 empty] | 10kV孟西II线 | 0000293907 | 小孟供电所 | 前吴台区公用400台架变 | 144379238 | 400 | 11 | 226.685 | 173.315
济宁供电公司 | 兖州供电中心 | 小孟供电所 | 1111726751 | 21.8 | 交流380V | 分布式光伏发电 | 全额上网 |  | 2022-02-28 |  | 2022-02-28 | [6 empty] | 10kV孟西II线 | 0000293907 | 小孟供电所 | 前吴台区公用400台架变 | 144379238 | 400 | 11 | 226.685 | 173.315
济宁供电公司 | 兖州供电中心 | 小孟供电所 | 1113098319 | 14.3 | 交流380V | 分布式光伏发电 | 全额上网 |  | 2022-03-15 |  | 2022-03-15 | [6 empty] | 10kV孟西II线 | 0000293907 | 小孟供电所 | 前吴台区公用400台架变 | 144379238 | 400 | 11 | 226.685 | 173.315
济宁供电公司 | 兖州供电中心 | 小孟供电所 | 1114318962 | 16.35 | 交流380V | 分布式光伏发电 | 全额上网 |  | 2022-03-28 |  | 2022-03-28 | [6 empty] | 10kV孟西II线 | 0000293907 | 小孟供电所 | 前吴台区公用400台架变 | 144379238 | 400 | 11 | 226.685 | 173.315
济宁供电公司 | 兖州供电中心 | 小孟供电所 | 1114319688 | 17.985 | 交流380V | 分布式光伏发电 | 全额上网 |  | 2022-03-28 |  | 2022-03-28 | [6 empty] | 10kV孟西II线 | 0000293907 | 小孟供电所 | 前吴台区公用400台架变 | 144379238 | 400 | 11 | 226.685 | 173.315
济宁供电公司 | 兖州供电中心 | 小孟供电所 | 1117584100 | 13.08 | 交流380V | 分布式光伏发电 | 全额上网 |  | 2022-05-04 |  | 2022-05-04 | [6 empty] | 10kV孟西II线 | 0000293907 | 小孟供电所 | 前吴台区公用400台架变 | 144379238 | 400 | 11 | 226.685 | 173.315
济宁供电公司 | 兖州供电中心 | 小孟供电所 | 0877938390 | 5 | 交流220V | 分布式光伏发电 | 全额上网 |  | 2017-09-18 |  | 2017-09-18 | [6 empty] | 10kV孟东I线 | 0000293908 | 小孟供电所 | 李海台区公用台架变 | 144519913 | 400 | 4 | 59.45 | 340.55
济宁供电公司 | 兖州供电中心 | 小孟供电所 | 0983184979 | 19.6 | 交流380V | 分布式光伏发电 | 全额上网 |  | 2019-09-30 |  | 2019-09-30 | [6 empty] | 10kV孟东I线 | 0000293908 | 小孟供电所 | 李海台区公用台架变 | 144519913 | 400 | 4 | 59.45 | 340.55
济宁供电公司 | 兖州供电中心 | 小孟供电所 | 1077249226 | 20 | 交流380V | 分布式光伏发电 | 全额上网 |  | 2021-07-27 |  | 2021-07-27 | [6 empty] | 10kV孟东I线 | 0000293908 | 小孟供电所 | 李海台区公用台架变 | 144519913 | 400 | 4 | 59.45 | 340.55
济宁供电公司 | 兖州供电中心 | 小孟供电所 | 1112831605 | 14.85 | 交流380V | 分布式光伏发电 | 全额上网 |  | 2022-04-24 |  | 2022-04-24 | [6 empty] | 10kV孟东I线 | 0000293908 | 小孟供电所 | 李海台区公用台架变 | 144519913 | 400 | 4 | 59.45 | 340.55
济宁供电公司 | 兖州供电中心 | 小孟供电所 | 0887847486 | 10.6 | 交流220V | 分布式光伏发电 | 全额上网 |  | 2017-12-04 |  | 2017-12-04 | [6 empty] | 10kV孟东I线 | 0000293908 | 小孟供电所 | 王海台区公用台架变 | 144519914 | 200 | 4 | 54.53 | 145.47
济宁供电公司 | 兖州供电中心 | 小孟供电所 | 0887847620 | 10.6 | 交流380V | 分布式光伏发电 | 全额上网 |  | 2017-12-04 |  | 2017-12-04 | [6 empty] | 10kV孟东I线 | 0000293908 | 小孟供电所 | 王海台区公用台架变 | 144519914 | 200 | 4 | 54.53 | 145.47
济宁供电公司 | 兖州供电中心 | 小孟供电所 | 1082459351 | 19.19 | 交流380V | 分布式光伏发电 | 全额上网 |  | 2021-08-25 |  | 2021-08-25 | [6 empty] | 10kV孟东I线 | 0000293908 | 小孟供电所 | 王海台区公用台架变 | 144519914 | 200 | 4 | 54.53 | 145.47
济宁供电公司 | 兖州供电中心 | 小孟供电所 | 1093432091 | 14.14 | 交流380V | 分布式光伏发电 | 全额上网 |  | 2021-11-22 |  | 2021-11-22 | [6 empty] | 10kV孟东I线 | 0000293908 | 小孟供电所 | 王海台区公用台架变 | 144519914 | 200 | 4 | 54.53 | 145.47
济宁供电公司 | 兖州供电中心 | 小孟供电所 | 0867892318 | 5.6 | 交流220V | 分布式光伏发电 | 自发自用余电上网 |  | 2017-07-12 |  | 2017-07-12 | [6 empty] | 10kV新孟Ⅱ线 | 0000293905 | 小孟供电所 | 10kV新孟II线小孟镇南门台区箱变变压器 | 144519959 | 630 | 4 | 33.97 | 596.03
济宁供电公司 | 兖州供电中心 | 小孟供电所 | 0906682661 | 10 | 交流380V | 分布式光伏发电 | 全额上网 |  | 2018-03-20 |  | 2018-03-20 | [6 empty] | 10kV新孟Ⅱ线 | 0000293905 | 小孟供电所 | 10kV新孟II线小孟镇南门台区箱变变压器 | 144519959 | 630 | 4 | 33.97 | 596.03
济宁供电公司 | 兖州供电中心 | 小孟供电所 | 0906686719 | 10 | 交流380V | 分布式光伏发电 | 全额上网 |  | 2018-03-20 |  | 2018-03-20 | [6 empty] | 10kV新孟Ⅱ线 | 0000293905 | 小孟供电所 | 10kV新孟II线小孟镇南门台区箱变变压器 | 144519959 | 630 | 4 | 33.97 | 596.03
济宁供电公司 | 兖州供电中心 | 小孟供电所 | 0910808749 | 8.37 | 交流380V | 分布式光伏发电 | 全额上网 |  | 2018-05-07 |  | 2018-05-07 | [6 empty] | 10kV新孟Ⅱ线 | 0000293905 | 小孟供电所 | 10kV新孟II线小孟镇南门台区箱变变压器 | 144519959 | 630 | 4 | 33.97 | 596.03
济宁供电公司 | 兖州供电中心 | 小孟供电所 | 0892624331 | 5.4 | 交流220V | 分布式光伏发电 | 全额上网 |  | 2017-12-26 |  | 2017-12-26 | [6 empty] | 10kV孟西II线 | 0000293907 | 小孟供电所 | 西吴台区公用台架变 | 144519960 | 800 | 7 | 136.195 | 663.805
济宁供电公司 | 兖州供电中心 | 小孟供电所 | 1081445852 | 25.25 | 交流380V | 分布式光伏发电 | 全额上网 |  | 2021-08-23 |  | 2021-08-23 | [6 empty] | 10kV孟西II线 | 0000293907 | 小孟供电所 | 西吴台区公用台架变 | 144519960 | 800 | 7 | 136.195 | 663.805
济宁供电公司 | 兖州供电中心 | 小孟供电所 | 1114631568 | 19.98 | 交流380V | 分布式光伏发电 | 全额上网 |  | 2022-04-11 |  | 2022-04-11 | [6 empty] | 10kV孟西II线 | 0000293907 | 小孟供电所 | 西吴台区公用台架变 | 144519960 | 800 | 7 | 136.195 | 663.805
济宁供电公司 | 兖州供电中心 | 小孟供电所 | 1117584588 | 27.25 | 交流380V | 分布式光伏发电 | 全额上网 |  | 2022-04-29 |  | 2022-04-29 | [6 empty] | 10kV孟西II线 | 0000293907 | 小孟供电所 | 西吴台区公用台架变 | 144519960 | 800 | 7 | 136.195 | 663.805
济宁供电公司 | 兖州供电中心 | 小孟供电所 | 1117581866 | 25.615 | 交流380V | 分布式光伏发电 | 全额上网 |  | 2022-05-04 |  | 2022-05-04 | [6 empty] | 10kV孟西II线 | 0000293907 | 小孟供电所 | 西吴台区公用台架变 | 144519960 | 800 | 7 | 136.195 | 663.805
济宁供电公司 | 兖州供电中心 | 小孟供电所 | 1117895637 | 15.26 | 交流380V | 分布式光伏发电 | 全额上网 |  | 2022-04-29 |  | 2022-04-29 | [6 empty] | 10kV孟西II线 | 0000293907 | 小孟供电所 | 西吴台区公用台架变 | 144519960 | 800 | 7 | 136.195 | 663.805
济宁供电公司 | 兖州供电中心 | 小孟供电所 | 1119499466 | 17.44 | 交流380V | 分布式光伏发电 | 全额上网 |  | 2022-05-04 |  | 2022-05-04 | [6 empty] | 10kV孟西II线 | 0000293907 | 小孟供电所 | 西吴台区公用台架变 | 144519960 | 800 | 7 | 136.195 | 663.805
济宁供电公司 | 兖州供电中心 | 小孟供电所 | 0864507699 | 15.3 | 交流380V | 分布式光伏发电 | 自发自用余电上网 | 济宁****小孟镇体仁寨村 | 2017-04-28 | 0005003966 | 2017-04-28 | 35kV小孟变电站 | 0000293907 | 10kV孟西II线 | 144519961 | 小孟镇体仁台区箱变 | 单电源 | 10kV孟西II线 | 0000293907 | 小孟供电所 | 小孟镇体仁台区箱变 | 144519961 | 630 | 1 | 15.3 | 614.7
济宁供电公司 | 兖州供电中心 | 兖州工业园区供电所 | 0803672220 | 5 | 交流220V | 分布式光伏发电 | 自发自用余电上网 | *平 | 2015-05-06 | 0003048218 | 2015-12-31 | 110kV红庙变电站 | 0000041480 | 10kV兖西线 | 151001248 | 10KV兖西线文化新苑2号台架变 | 单电源 | 10kV兖西线 | 0000041480 | 兖州工业园区供电所 | 10KV兖西线文化新苑2号台架变 | 151001248 | 400 | 1 | 5 | 395
济宁供电公司 | 兖州供电中心 | 颜店供电所 | 0859082989 | 10.6 | 交流380V | 分布式光伏发电 | 全额上网 |  | 2017-05-12 |  | 2017-05-12 | [6 empty] | 10kV南彭线 | 100018740983 | 颜店供电所 | 10KV南彭线G刘街台架变 | 154772166 | 360 | 1 | 10.6 | 349.4
济宁供电公司 | 兖州供电中心 | 新兖供电所 | 1106345301 | 31.065 | 交流380V | 分布式光伏发电 | 全额上网 |  | 2022-03-07 |  | 2022-03-07 | [6 empty] | 10kV新马线 | 1932018618 | 新兖供电所 | 10kV新马线G前寨2号箱变变压器 | 154798978 | 400 | 1 | 31.065 | 368.935
济宁供电公司 | 兖州供电中心 | 兖州工业园区供电所 | 0830569728 | 10.14 | 交流380V | 分布式光伏发电 | 自发自用余电上网 | *永居 | 2016-08-15 | 0040411056 | 2016-08-15 | 110kV滨河变电站 | 0000478086 | 10kV天庙线 | 154799207 | 10kV天庙线G豆腐店3号箱变变压器 | 单电源 | 10kV天庙线 | 0000478086 | 兖州工业园区供电所 | 10kV天庙线G豆腐店3号箱变变压器 | 154799207 | 400 | 4 | 26.52 | 373.48
济宁供电公司 | 兖州供电中心 | 兖州工业园区供电所 | 0836401633 | 3.12 | 交流220V | 分布式光伏发电 | 自发自用余电上网 | *永福 | 2016-10-13 | 0040411056 | 2016-10-13 | 110kV滨河变电站 | 0000478086 | 10kV天庙线 | 154799207 | 10kV天庙线G豆腐店3号箱变变压器 | 单电源 | 10kV天庙线 | 0000478086 | 兖州工业园区供电所 | 10kV天庙线G豆腐店3号箱变变压器 | 154799207 | 400 | 4 | 26.52 | 373.48
济宁供电公司 | 兖州供电中心 | 兖州工业园区供电所 | 0836401747 | 3.12 | 交流220V | 分布式光伏发电 | 自发自用余电上网 | *安全 | 2016-10-13 | 0040411056 | 2016-10-13 | 110kV滨河变电站 | 0000478086 | 10kV天庙线 | 154799207 | 10kV天庙线G豆腐店3号箱变变压器 | 单电源 | 10kV天庙线 | 0000478086 | 兖州工业园区供电所 | 10kV天庙线G豆腐店3号箱变变压器 | 154799207 | 400 | 4 | 26.52 | 373.48
济宁供电公司 | 兖州供电中心 | 兖州工业园区供电所 | 0836402290 | 10.14 | 交流380V | 分布式光伏发电 | 自发自用余电上网 | *耀芳 | 2016-10-13 | 0040411056 | 2016-10-13 | 110kV滨河变电站 | 0000478086 | 10kV天庙线 | 154799207 | 10kV天庙线G豆腐店3号箱变变压器 | 单电源 | 10kV天庙线 | 0000478086 | 兖州工业园区供电所 | 10kV天庙线G豆腐店3号箱变变压器 | 154799207 | 400 | 4 | 26.52 | 373.48
济宁供电公司 | 兖州供电中心 | 新兖供电所 | 0855170327 | 15.6 | 交流380V | 分布式光伏发电 | 全额上网 |  | 2017-03-28 |  | 2017-03-28 | [6 empty] | 10kV泗桥线 | 0800010004 | 新兖供电所 | 10kV泗桥线G马桥5号箱变变压器 | 154999568 | 400 | 1 | 15.6 | 384.4
济宁供电公司 | 兖州供电中心 | 新兖供电所 | 0844387770 | 10.4 | 交流380V | 分布式光伏发电 | 全额上网 |  | 2016-11-29 |  | 2016-11-29 | [6 empty] | 10kV明月线 | 0800010921 | 新兖供电所 | 10kV明月线G董村2号箱变变压器 | 155001344 | 400 | 6 | 57.925 | 342.075
济宁供电公司 | 兖州供电中心 | 新兖供电所 | 0852295382 | 10.4 | 交流380V | 分布式光伏发电 | 全额上网 |  | 2017-01-17 |  | 2017-01-17 | [6 empty] | 10kV明月线 | 0800010921 | 新兖供电所 | 10kV明月线G董村2号箱变变压器 | 155001344 | 400 | 6 | 57.925 | 342.075
济宁供电公司 | 兖州供电中心 | 新兖供电所 | 0856283204 | 10.725 | 交流380V | 分布式光伏发电 | 全额上网 |  | 2017-03-24 |  | 2017-03-24 | [6 empty] | 10kV明月线 | 0800010921 | 新兖供电所 | 10kV明月线G董村2号箱变变压器 | 155001344 | 400 | 6 | 57.925 | 342.075
济宁供电公司 | 兖州供电中心 | 新兖供电所 | 0856284207 | 11 | 交流380V | 分布式光伏发电 | 全额上网 |  | 2017-03-24 |  | 2017-03-24 | [6 empty] | 10kV明月线 | 0800010921 | 新兖供电所 | 10kV明月线G董村2号箱变变压器 | 155001344 | 400 | 6 | 57.925 | 342.075
济宁供电公司 | 兖州供电中心 | 新兖供电所 | 0856771505 | 10.2 | 交流380V | 分布式光伏发电 | 自发自用余电上网 | *委 | 2017-03-15 | 0800000640 | 2017-03-15 | 110kV兖西变电站 | 0800010921 | 10kV明月线 | 155001344 | 10kV明月线G董村2号箱变变压器 | 单电源 | 10kV明月线 | 0800010921 | 新兖供电所 | 10kV明月线G董村2号箱变变压器 | 155001344 | 400 | 6 | 57.925 | 342.075
济宁供电公司 | 兖州供电中心 | 新兖供电所 | 0857850894 | 5.2 | 交流220V | 分布式光伏发电 | 全额上网 |  | 2017-05-23 |  | 2017-05-23 | [6 empty] | 10kV明月线 | 0800010921 | 新兖供电所 | 10kV明月线G董村2号箱变变压器 | 155001344 | 400 | 6 | 57.925 | 342.075
济宁供电公司 | 兖州供电中心 | 新兖供电所 | 0862439882 | 5.2 | 交流220V | 分布式光伏发电 | 全额上网 |  | 2017-04-26 |  | 2017-04-26 | [6 empty] | 10kV龙齐Ⅰ线 | 0000179889 | 新兖供电所 | 10kV明月线G朝阳4号箱变变压器 | 155002629 | 630 | 2 | 15.46 | 614.54
济宁供电公司 | 兖州供电中心 | 新兖供电所 | 0864841711 | 10.26 | 交流380V | 分布式光伏发电 | 全额上网 |  | 2017-05-31 |  | 2017-05-31 | [6 empty] | 10kV龙齐Ⅰ线 | 0000179889 | 新兖供电所 | 10kV明月线G朝阳4号箱变变压器 | 155002629 | 630 | 2 | 15.46 | 614.54
济宁供电公司 | 兖州供电中心 | 兖州工业园区供电所 | 0859453604 | 10 | 交流380V | 分布式光伏发电 | 全额上网 |  | 2017-04-06 |  | 2017-04-06 | [6 empty] | 10kV中山II线 | 0000298703 | 兖州工业园区供电所 | 10kV中山II线G莲花小区箱变变压器 | 155003476 | 630 | 1 | 10 | 620
济宁供电公司 | 兖州供电中心 | 颜店供电所 | 0858967366 | 10.2 | 交流380V | 分布式光伏发电 | 自发自用余电上网 | *队 | 2017-04-05 | 0003048254 | 2017-04-05 | 110kV嵫山变电站 | 100018740983 | 10kV南彭线 | 155009042 | 10kV南彭线16G玄帝庙1号箱变变压器 | 单电源 | 10kV南彭线 | 100018740983 | 颜店供电所 | 10kV南彭线16G玄帝庙1号箱变变压器 | 155009042 | 600 | 1 | 10.2 | 589.8
济宁供电公司 | 兖州供电中心 | 颜店供电所 | 0850401880 | 5.2 | 交流380V | 分布式光伏发电 | 全额上网 |  | 2017-01-06 |  | 2017-01-06 | [6 empty] | 10kV嵫红线 | 100018740981 | 颜店供电所 | 屯一村400kVA1号箱变变压器 | 155010342 | 400 | 2 | 10.4 | 389.6
济宁供电公司 | 兖州供电中心 | 颜店供电所 | 0850402287 | 5.2 | 交流380V | 分布式光伏发电 | 全额上网 |  | 2017-01-06 |  | 2017-01-06 | [6 empty] | 10kV嵫红线 | 100018740981 | 颜店供电所 | 屯一村400kVA1号箱变变压器 | 155010342 | 400 | 2 | 10.4 | 389.6
济宁供电公司 | 兖州供电中心 | 颜店供电所 | 0864803335 | 5.4 | 交流220V | 分布式光伏发电 | 全额上网 |  | 2017-07-17 |  | 2017-07-17 | [6 empty] | 10kV嵫红线 | 100018740981 | 颜店供电所 | 10kV嵫红线G屯二村400kVA2号箱变变压器 | 155010708 | 400 | 1 | 5.4 | 394.6
济宁供电公司 | 兖州供电中心 | 颜店供电所 | 0858971095 | 15.3 | 交流380V | 分布式光伏发电 | 自发自用余电上网 | *队 | 2017-04-05 | 0003048254 | 2017-04-05 | 110kV嵫山变电站 | 100018740981 | 10kV嵫红线 | 155013579 | 10kV嵫红线G屯二村630kVA3号箱变变压器 | 单电源 | 10kV嵫红线 | 100018740981 | 颜店供电所 | 10kV嵫红线G屯二村630kVA3号箱变变压器 | 155013579 | 630 | 1 | 15.3 | 614.7
济宁供电公司 | 兖州供电中心 | 颜店供电所 | 0809083352 | 3 | 交流220V | 分布式光伏发电 | 全额上网 |  | 2015-07-02 |  | 2016-02-15 | [6 empty] | 10kV嵫红线 | 100018740981 | 颜店供电所 | 10kV嵫红线G屯三村630kVA3号箱变变压器 | 155014766 | 630 | 1 | 3 | 627
济宁供电公司 | 兖州供电中心 | 颜店供电所 | 0852897070 | 5 | 交流220V | 分布式光伏发电 | 全额上网 |  | 2017-01-22 |  | 2017-01-22 | [6 empty] | 10kV李宫线 | 0000041507 | 颜店供电所 | 10kV李宫线南阁村公用台架变 | 155479915 | 400 | 1 | 5 | 395
济宁供电公司 | 兖州供电中心 | 兴隆供电所 | 0844954994 | 15.3 | 交流380V | 分布式光伏发电 | 自发自用余电上网 | *庭 | 2016-12-08 | 0003048257 | 2016-12-08 | 110kV兴庄变电站 | 0000000949 | 10kV道沟线 | 156805844 | 兴隆供电所3#公变变压器 | 单电源 | 10kV道沟线 | 0000000949 | 兴隆供电所 | 兴隆供电所3#公变变压器 | 156805844 | 400 | 1 | 15.3 | 384.7
济宁供电公司 | 兖州供电中心 | 兴隆供电所 | 1086257063 | 30.24 | 交流380V | 分布式光伏发电 | 全额上网 |  | 2021-10-26 |  | 2021-10-26 | [6 empty] | 10kV兴西线 | 0000106288 | 兴隆供电所 | 冠庄铺3#公变 | 156805853 | 200 | 1 | 30.24 | 169.76
济宁供电公司 | 兖州供电中心 | 兴隆供电所 | 0858751231 | 5 | 交流220V | 分布式光伏发电 | 全额上网 |  | 2017-06-06 |  | 2017-06-06 | [6 empty] | 10kV兴工线 | 0800010460 | 兴隆供电所 | 三官庙3#公变 | 156805856 | 200 | 7 | 48.3 | 151.7
济宁供电公司 | 兖州供电中心 | 兴隆供电所 | 0861697454 | 10.6 | 交流380V | 分布式光伏发电 | 全额上网 |  | 2017-04-27 |  | 2017-04-27 | [6 empty] | 10kV兴工线 | 0800010460 | 兴隆供电所 | 三官庙3#公变 | 156805856 | 200 | 7 | 48.3 | 151.7
济宁供电公司 | 兖州供电中心 | 兴隆供电所 | 0861843323 | 10.8 | 交流380V | 分布式光伏发电 | 全额上网 |  | 2017-05-17 |  | 2017-05-17 | [6 empty] | 10kV兴工线 | 0800010460 | 兴隆供电所 | 三官庙3#公变 | 156805856 | 200 | 7 | 48.3 | 151.7
济宁供电公司 | 兖州供电中心 | 兴隆供电所 | 0862609928 | 5.6 | 交流220V | 分布式光伏发电 | 全额上网 |  | 2017-05-17 |  | 2017-05-17 | [6 empty] | 10kV兴工线 | 0800010460 | 兴隆供电所 | 三官庙3#公变 | 156805856 | 200 | 7 | 48.3 | 151.7
济宁供电公司 | 兖州供电中心 | 兴隆供电所 | 0862615246 | 5.6 | 交流220V | 分布式光伏发电 | 全额上网 |  | 2017-05-17 |  | 2017-05-17 | [6 empty] | 10kV兴工线 | 0800010460 | 兴隆供电所 | 三官庙3#公变 | 156805856 | 200 | 7 | 48.3 | 151.7
济宁供电公司 | 兖州供电中心 | 兴隆供电所 | 0867821956 | 5.4 | 交流220V | 分布式光伏发电 | 全额上网 |  | 2017-08-15 |  | 2017-08-15 | [6 empty] | 10kV兴工线 | 0800010460 | 兴隆供电所 | 三官庙3#公变 | 156805856 | 200 | 7 | 48.3 | 151.7
济宁供电公司 | 兖州供电中心 | 兴隆供电所 | 0899782692 | 5.3 | 交流220V | 分布式光伏发电 | 全额上网 |  | 2017-12-27 |  | 2017-12-27 | [6 empty] | 10kV兴工线 | 0800010460 | 兴隆供电所 | 三官庙3#公变 | 156805856 | 200 | 7 | 48.3 | 151.7
济宁供电公司 | 兖州供电中心 | 颜店供电所 | 0857458649 | 5.2 | 交流220V | 分布式光伏发电 | 全额上网 |  | 2017-03-24 |  | 2017-03-24 | [6 empty] | 10kV嵫红线 | 100018740981 | 颜店供电所 | 10kV屯头线54支6支7支3G屯一村台架变 | 157015098 | 400 | 1 | 5.2 | 394.8
济宁供电公司 | 兖州供电中心 | 大安供电所 | 0844622811 | 15.3 | 交流380V | 分布式光伏发电 | 自发自用余电上网 | 兖州****计划生育办公室 | 2016-11-30 | 0003049476 | 2016-11-30 | 35kV谷村变电站 | 0800010049 | 10kV谷工线 | 157019331 | 谷村供电所1号变压器 | 单电源 | 10kV谷工线 | 0800010049 | 大安供电所 | 谷村供电所1号变压器 | 157019331 | 630 | 1 | 15.3 | 614.7
济宁供电公司 | 兖州供电中心 | 大安供电所 | 0891083263 | 30.6 | 交流380V | 分布式光伏发电 | 全额上网 |  | 2017-11-23 |  | 2017-11-23 | [6 empty] | 10kV安工Ⅰ线 | 0800010930 | 大安供电所 | 武村社区东配电室1#变 | 157033395 | 630 | 1 | 30.6 | 599.4
济宁供电公司 | 兖州供电中心 | 兖州工业园区供电所 | 1107371909 | 26.16 | 交流380V | 分布式光伏发电 | 全额上网 |  | 2022-01-28 |  | 2022-01-28 | [6 empty] | 10kV西郊Ⅱ线 | 0800010023 | 兖州工业园区供电所 | 10kV西郊II线G楚家洼台架变 | 157673312 | 400 | 4 | 101.37 | 298.63
济宁供电公司 | 兖州供电中心 | 兖州工业园区供电所 | 1107372003 | 19.62 | 交流380V | 分布式光伏发电 | 全额上网 |  | 2022-01-28 |  | 2022-01-28 | [6 empty] | 10kV西郊Ⅱ线 | 0800010023 | 兖州工业园区供电所 | 10kV西郊II线G楚家洼台架变 | 157673312 | 400 | 4 | 101.37 | 298.63
济宁供电公司 | 兖州供电中心 | 兖州工业园区供电所 | 1110405235 | 29.975 | 交流380V | 分布式光伏发电 | 全额上网 |  | 2022-02-19 |  | 2022-02-19 | [6 empty] | 10kV西郊Ⅱ线 | 0800010023 | 兖州工业园区供电所 | 10kV西郊II线G楚家洼台架变 | 157673312 | 400 | 4 | 101.37 | 298.63
济宁供电公司 | 兖州供电中心 | 兖州工业园区供电所 | 1110419401 | 25.615 | 交流380V | 分布式光伏发电 | 全额上网 |  | 2022-02-19 |  | 2022-02-19 | [6 empty] | 10kV西郊Ⅱ线 | 0800010023 | 兖州工业园区供电所 | 10kV西郊II线G楚家洼台架变 | 157673312 | 400 | 4 | 101.37 | 298.63
济宁供电公司 | 兖州供电中心 | 颜店供电所 | 0852897168 | 8 | 交流380V | 分布式光伏发电 | 全额上网 |  | 2017-01-22 |  | 2017-01-22 | [6 empty] | 10kV李宫线 | 0000041507 | 颜店供电所 | 10kV李宫线李宫一村3号台区公用台架变 | 157936618 | 400 | 1 | 8 | 392
济宁供电公司 | 兖州供电中心 | 颜店供电所 | 1096040143 | 30.25 | 交流380V | 分布式光伏发电 | 全额上网 |  | 2021-12-21 |  | 2021-12-21 | [6 empty] | 10kV李宫线 | 0000041507 | 颜店供电所 | 10kV李宫线孟村3号台区公用台架变 | 157936698 | 400 | 1 | 30.25 | 369.75
济宁供电公司 | 兖州供电中心 | 大安供电所 | 1071152865 | 84 | 交流380V | 分布式光伏发电 | 自发自用余电上网 | 山东****集团有限公司济宁市兖州区大安分公司 | 2021-07-29 | 0800000640 | 2021-07-29 | 110kV兖西变电站 | 0800010930 | 10kV安工Ⅰ线 | 158090304 | 大陆机械公司宿舍3号变压器（三供一业） | 单电源 | 10kV安工Ⅰ线 | 0800010930 | 大安供电所 | 大陆机械公司宿舍3号变压器（三供一业） | 158090304 | 630 | 3 | 252 | 378
济宁供电公司 | 兖州供电中心 | 大安供电所 | 1071153985 | 84 | 交流380V | 分布式光伏发电 | 自发自用余电上网 | 山东****集团有限公司济宁市兖州区大安分公司 | 2021-07-29 | 0800000640 | 2021-07-29 | 110kV兖西变电站 | 0800010930 | 10kV安工Ⅰ线 | 158090304 | 大陆机械公司宿舍3号变压器（三供一业） | 单电源 | 10kV安工Ⅰ线 | 0800010930 | 大安供电所 | 大陆机械公司宿舍3号变压器（三供一业） | 158090304 | 630 | 3 | 252 | 378
济宁供电公司 | 兖州供电中心 | 大安供电所 | 1071154483 | 84 | 交流380V | 分布式光伏发电 | 自发自用余电上网 | 山东****集团有限公司济宁市兖州区大安分公司 | 2021-07-29 | 0800000640 | 2021-07-29 | 110kV兖西变电站 | 0800010930 | 10kV安工Ⅰ线 | 158090304 | 大陆机械公司宿舍3号变压器（三供一业） | 单电源 | 10kV安工Ⅰ线 | 0800010930 | 大安供电所 | 大陆机械公司宿舍3号变压器（三供一业） | 158090304 | 630 | 3 | 252 | 378
济宁供电公司 | 兖州供电中心 | 新驿供电所 | 0811310057 | 10.2 | 交流380V | 分布式光伏发电 | 全额上网 |  | 2016-03-10 |  | 2016-03-10 | [6 empty] | 10kV新工线 | 0000361880 | 新驿供电所 | 新驿三村4号公用台架变 | 158199772 | 400 | 1 | 10.2 | 389.8
济宁供电公司 | 兖州供电中心 | 新驿供电所 | 1033486003 | 36.9 | 交流380V | 分布式光伏发电 | 全额上网 |  | 2020-09-23 |  | 2020-09-23 | [6 empty] | 10kV新西线 | 0800010075 | 新驿供电所 | 葛楼村1号公用台架变 | 158199808 | 400 | 8 | 264.85 | 135.15
济宁供电公司 | 兖州供电中心 | 新驿供电所 | 1036228042 | 33.75 | 交流380V | 分布式光伏发电 | 全额上网 |  | 2020-10-23 |  | 2020-10-23 | [6 empty] | 10kV新西线 | 0800010075 | 新驿供电所 | 葛楼村1号公用台架变 | 158199808 | 400 | 8 | 264.85 | 135.15
济宁供电公司 | 兖州供电中心 | 新驿供电所 | 1037717217 | 37 | 交流380V | 分布式光伏发电 | 全额上网 |  | 2020-11-02 |  | 2020-11-02 | [6 empty] | 10kV新西线 | 0800010075 | 新驿供电所 | 葛楼村1号公用台架变 | 158199808 | 400 | 8 | 264.85 | 135.15
济宁供电公司 | 兖州供电中心 | 新驿供电所 | 1039638149 | 37 | 交流380V | 分布式光伏发电 | 全额上网 |  | 2020-11-11 |  | 2020-11-11 | [6 empty] | 10kV新西线 | 0800010075 | 新驿供电所 | 葛楼村1号公用台架变 | 158199808 | 400 | 8 | 264.85 | 135.15
济宁供电公司 | 兖州供电中心 | 新驿供电所 | 1040273094 | 39.15 | 交流380V | 分布式光伏发电 | 全额上网 |  | 2020-11-12 |  | 2020-11-12 | [6 empty] | 10kV新西线 | 0800010075 | 新驿供电所 | 葛楼村1号公用台架变 | 158199808 | 400 | 8 | 264.85 | 135.15
济宁供电公司 | 兖州供电中心 | 新驿供电所 | 1058475273 | 25.65 | 交流380V | 分布式光伏发电 | 全额上网 |  | 2021-03-26 |  | 2021-03-26 | [6 empty] | 10kV新西线 | 0800010075 | 新驿供电所 | 葛楼村1号公用台架变 | 158199808 | 400 | 8 | 264.85 | 135.15
济宁供电公司 | 兖州供电中心 | 新驿供电所 | 1060744301 | 32.4 | 交流380V | 分布式光伏发电 | 全额上网 |  | 2021-04-19 |  | 2021-04-19 | [6 empty] | 10kV新西线 | 0800010075 | 新驿供电所 | 葛楼村1号公用台架变 | 158199808 | 400 | 8 | 264.85 | 135.15
济宁供电公司 | 兖州供电中心 | 新驿供电所 | 1088987160 | 23 | 交流380V | 分布式光伏发电 | 全额上网 |  | 2021-11-11 |  | 2021-11-11 | [6 empty] | 10kV新西线 | 0800010075 | 新驿供电所 | 葛楼村1号公用台架变 | 158199808 | 400 | 8 | 264.85 | 135.15
济宁供电公司 | 兖州供电中心 | 新驿供电所 | 0915485259 | 10.26 | 交流380V | 分布式光伏发电 | 全额上网 |  | 2018-06-18 |  | 2018-06-18 | [6 empty] | 10kV新西线 | 0800010075 | 新驿供电所 | 姜村1号公用台架变 | 158199853 | 400 | 14 | 295.635 | 104.365
济宁供电公司 | 兖州供电中心 | 新驿供电所 | 0966773592 | 16.43 | 交流380V | 分布式光伏发电 | 全额上网 |  | 2019-07-05 |  | 2019-07-05 | [6 empty] | 10kV新西线 | 0800010075 | 新驿供电所 | 姜村1号公用台架变 | 158199853 | 400 | 14 | 295.635 | 104.365
济宁供电公司 | 兖州供电中心 | 新驿供电所 | 0974954255 | 16.74 | 交流380V | 分布式光伏发电 | 全额上网 |  | 2019-08-30 |  | 2019-08-30 | [6 empty] | 10kV新西线 | 0800010075 | 新驿供电所 | 姜村1号公用台架变 | 158199853 | 400 | 14 | 295.635 | 104.365
济宁供电公司 | 兖州供电中心 | 新驿供电所 | 0974962032 | 16.74 | 交流380V | 分布式光伏发电 | 全额上网 |  | 2019-08-30 |  | 2019-08-30 | [6 empty] | 10kV新西线 | 0800010075 | 新驿供电所 | 姜村1号公用台架变 | 158199853 | 400 | 14 | 295.635 | 104.365
济宁供电公司 | 兖州供电中心 | 新驿供电所 | 1071583456 | 28 | 交流380V | 分布式光伏发电 | 全额上网 |  | 2021-06-11 |  | 2021-06-11 | [6 empty] | 10kV新西线 | 0800010075 | 新驿供电所 | 姜村1号公用台架变 | 158199853 | 400 | 14 | 295.635 | 104.365
济宁供电公司 | 兖州供电中心 | 新驿供电所 | 1090083195 | 21.21 | 交流380V | 分布式光伏发电 | 全额上网 |  | 2021-11-04 |  | 2021-11-04 | [6 empty] | 10kV新西线 | 0800010075 | 新驿供电所 | 姜村1号公用台架变 | 158199853 | 400 | 14 | 295.635 | 104.365
济宁供电公司 | 兖州供电中心 | 新驿供电所 | 1092916167 | 24.24 | 交流380V | 分布式光伏发电 | 全额上网 |  | 2021-11-18 |  | 2021-11-18 | [6 empty] | 10kV新西线 | 0800010075 | 新驿供电所 | 姜村1号公用台架变 | 158199853 | 400 | 14 | 295.635 | 104.365
济宁供电公司 | 兖州供电中心 | 新驿供电所 | 1092916428 | 21.21 | 交流380V | 分布式光伏发电 | 全额上网 |  | 2021-11-18 |  | 2021-11-18 | [6 empty] | 10kV新西线 | 0800010075 | 新驿供电所 | 姜村1号公用台架变 | 158199853 | 400 | 14 | 295.635 | 104.365
济宁供电公司 | 兖州供电中心 | 新驿供电所 | 1096016265 | 27.25 | 交流380V | 分布式光伏发电 | 全额上网 |  | 2021-12-01 |  | 2021-12-01 | [6 empty] | 10kV新西线 | 0800010075 | 新驿供电所 | 姜村1号公用台架变 | 158199853 | 400 | 14 | 295.635 | 104.365
济宁供电公司 | 兖州供电中心 | 新驿供电所 | 1097440087 | 26.16 | 交流380V | 分布式光伏发电 | 全额上网 |  | 2021-12-30 |  | 2021-12-30 | [6 empty] | 10kV新西线 | 0800010075 | 新驿供电所 | 姜村1号公用台架变 | 158199853 | 400 | 14 | 295.635 | 104.365
济宁供电公司 | 兖州供电中心 | 新驿供电所 | 1107710117 | 26.16 | 交流380V | 分布式光伏发电 | 全额上网 |  | 2022-01-28 |  | 2022-01-28 | [6 empty] | 10kV新西线 | 0800010075 | 新驿供电所 | 姜村1号公用台架变 | 158199853 | 400 | 14 | 295.635 | 104.365
济宁供电公司 | 兖州供电中心 | 新驿供电所 | 1111291686 | 20.165 | 交流380V | 分布式光伏发电 | 全额上网 |  | 2022-03-27 |  | 2022-03-27 | [6 empty] | 10kV新西线 | 0800010075 | 新驿供电所 | 姜村1号公用台架变 | 158199853 | 400 | 14 | 295.635 | 104.365
济宁供电公司 | 兖州供电中心 | 新驿供电所 | 1111410199 | 15.54 | 交流380V | 分布式光伏发电 | 全额上网 |  | 2022-04-15 |  | 2022-04-15 | [6 empty] | 10kV新西线 | 0800010075 | 新驿供电所 | 姜村1号公用台架变 | 158199853 | 400 | 14 | 295.635 | 104.365
济宁供电公司 | 兖州供电中心 | 新驿供电所 | 1118266760 | 25.53 | 交流380V | 分布式光伏发电 | 全额上网 |  | 2022-05-09 |  | 2022-05-09 | [6 empty] | 10kV新西线 | 0800010075 | 新驿供电所 | 姜村1号公用台架变 | 158199853 | 400 | 14 | 295.635 | 104.365
济宁供电公司 | 兖州供电中心 | 新驿供电所 | 0977188507 | 37.2 | 交流380V | 分布式光伏发电 | 全额上网 |  | 2019-09-20 |  | 2019-09-20 | [6 empty] | 10kV新西线 | 0800010075 | 新驿供电所 | 马楼村1号公用台架变 | 158199885 | 400 | 7 | 153.55 | 246.45
济宁供电公司 | 兖州供电中心 | 新驿供电所 | 0978994354 | 19.53 | 交流380V | 分布式光伏发电 | 全额上网 |  | 2019-09-23 |  | 2019-09-23 | [6 empty] | 10kV新西线 | 0800010075 | 新驿供电所 | 马楼村1号公用台架变 | 158199885 | 400 | 7 | 153.55 | 246.45
济宁供电公司 | 兖州供电中心 | 新驿供电所 | 1058311719 | 13.65 | 交流380V | 分布式光伏发电 | 全额上网 |  | 2021-03-19 |  | 2021-03-19 | [6 empty] | 10kV新西线 | 0800010075 | 新驿供电所 | 马楼村1号公用台架变 | 158199885 | 400 | 7 | 153.55 | 246.45
济宁供电公司 | 兖州供电中心 | 新驿供电所 | 1099793037 | 19.8 | 交流380V | 分布式光伏发电 | 全额上网 |  | 2022-01-14 |  | 2022-01-14 | [6 empty] | 10kV新西线 | 0800010075 | 新驿供电所 | 马楼村1号公用台架变 | 158199885 | 400 | 7 | 153.55 | 246.45
济宁供电公司 | 兖州供电中心 | 新驿供电所 | 1105202450 | 28.885 | 交流380V | 分布式光伏发电 | 全额上网 |  | 2022-01-28 |  | 2022-01-28 | [6 empty] | 10kV新西线 | 0800010075 | 新驿供电所 | 马楼村1号公用台架变 | 158199885 | 400 | 7 | 153.55 | 246.45
济宁供电公司 | 兖州供电中心 | 新驿供电所 | 1110897447 | 17.985 | 交流380V | 分布式光伏发电 | 全额上网 |  | 2022-03-31 |  | 2022-03-31 | [6 empty] | 10kV新西线 | 0800010075 | 新驿供电所 | 马楼村1号公用台架变 | 158199885 | 400 | 7 | 153.55 | 246.45
济宁供电公司 | 兖州供电中心 | 新驿供电所 | 1117364258 | 16.5 | 交流380V | 分布式光伏发电 | 全额上网 |  | 2022-04-24 |  | 2022-04-24 | [6 empty] | 10kV新西线 | 0800010075 | 新驿供电所 | 马楼村1号公用台架变 | 158199885 | 400 | 7 | 153.55 | 246.45
济宁供电公司 | 兖州供电中心 | 新驿供电所 | 1010130406 | 24.48 | 交流220V | 分布式光伏发电 | 全额上网 |  | 2020-05-15 |  | 2020-05-15 | [6 empty] | 10kV店北线 | 0800010063 | 新驿供电所 | 韩马村1号公用台架变 | 158200004 | 400 | 7 | 164.205 | 235.795
济宁供电公司 | 兖州供电中心 | 新驿供电所 | 1012346445 | 15.12 | 交流380V | 分布式光伏发电 | 全额上网 |  | 2020-05-22 |  | 2020-05-22 | [6 empty] | 10kV店北线 | 0800010063 | 新驿供电所 | 韩马村1号公用台架变 | 158200004 | 400 | 7 | 164.205 | 235.795
济宁供电公司 | 兖州供电中心 | 新驿供电所 | 1054058636 | 21 | 交流380V | 分布式光伏发电 | 全额上网 |  | 2021-02-04 |  | 2021-02-04 | [6 empty] | 10kV店北线 | 0800010063 | 新驿供电所 | 韩马村1号公用台架变 | 158200004 | 400 | 7 | 164.205 | 235.795
济宁供电公司 | 兖州供电中心 | 新驿供电所 | 1057562493 | 28.8 | 交流380V | 分布式光伏发电 | 全额上网 |  | 2021-03-16 |  | 2021-03-16 | [6 empty] | 10kV店北线 | 0800010063 | 新驿供电所 | 韩马村1号公用台架变 | 158200004 | 400 | 7 | 164.205 | 235.795
济宁供电公司 | 兖州供电中心 | 新驿供电所 | 1077397068 | 25.97 | 交流380V | 分布式光伏发电 | 全额上网 |  | 2021-07-23 |  | 2021-07-23 | [6 empty] | 10kV店北线 | 0800010063 | 新驿供电所 | 韩马村1号公用台架变 | 158200004 | 400 | 7 | 164.205 | 235.795
济宁供电公司 | 兖州供电中心 | 新驿供电所 | 1113525288 | 30.52 | 交流380V | 分布式光伏发电 | 全额上网 |  | 2022-04-02 |  | 2022-04-02 | [6 empty] | 10kV店北线 | 0800010063 | 新驿供电所 | 韩马村1号公用台架变 | 158200004 | 400 | 7 | 164.205 | 235.795
济宁供电公司 | 兖州供电中心 | 新驿供电所 | 1118266119 | 18.315 | 交流380V | 分布式光伏发电 | 全额上网 |  | 2022-05-09 |  | 2022-05-09 | [6 empty] | 10kV店北线 | 0800010063 | 新驿供电所 | 韩马村1号公用台架变 | 158200004 | 400 | 7 | 164.205 | 235.795
济宁供电公司 | 兖州供电中心 | 新驿供电所 | 1099786468 | 18.7 | 交流380V | 分布式光伏发电 | 全额上网 |  | 2022-01-14 |  | 2022-01-14 | [6 empty] | 10kV店北线 | 0800010063 | 新驿供电所 | 义和村1号公用台架变 | 158200032 | 400 | 4 | 73.7 | 326.3
济宁供电公司 | 兖州供电中心 | 新驿供电所 | 1103963689 | 16.5 | 交流380V | 分布式光伏发电 | 全额上网 |  | 2022-03-14 |  | 2022-03-14 | [6 empty] | 10kV店北线 | 0800010063 | 新驿供电所 | 义和村1号公用台架变 | 158200032 | 400 | 4 | 73.7 | 326.3
济宁供电公司 | 兖州供电中心 | 新驿供电所 | 1103964158 | 16.5 | 交流380V | 分布式光伏发电 | 全额上网 |  | 2022-02-14 |  | 2022-02-14 | [6 empty] | 10kV店北线 | 0800010063 | 新驿供电所 | 义和村1号公用台架变 | 158200032 | 400 | 4 | 73.7 | 326.3
济宁供电公司 | 兖州供电中心 | 新驿供电所 | 1110281378 | 22 | 交流380V | 分布式光伏发电 | 全额上网 |  | 2022-03-22 |  | 2022-03-22 | [6 empty] | 10kV店北线 | 0800010063 | 新驿供电所 | 义和村1号公用台架变 | 158200032 | 400 | 4 | 73.7 | 326.3
济宁供电公司 | 兖州供电中心 | 新驿供电所 | 0854481505 | 5 | 交流220V | 分布式光伏发电 | 自发自用余电上网 | *全在 | 2017-03-22 | 0000000085 | 2017-03-22 | 35kV新驿变电站 | 0800010074 | 10kV新中线 | 158200072 | 10kV新中线新驿二村2号公用台架变 | 单电源 | 10kV新中线 | 0800010074 | 新驿供电所 | 10kV新中线新驿二村2号公用台架变 | 158200072 | 400 | 1 | 5 | 395
济宁供电公司 | 兖州供电中心 | 新驿供电所 | 1115409522 | 24.52 | 交流380V | 分布式光伏发电 | 全额上网 |  | 2022-03-31 |  | 2022-03-31 | [6 empty] | 10kV皇林线 | 0800011812 | 新驿供电所 | 东二村1号公用台架变 | 158200172 | 400 | 1 | 24.52 | 375.48
济宁供电公司 | 兖州供电中心 | 新驿供电所 | 0806156156 | 8.32 | 交流380V | 分布式光伏发电 | 全额上网 |  | 2016-01-22 |  | 2016-01-22 | [6 empty] | 10kV皇林线 | 0800011812 | 新驿供电所 | 高村1号公用台架变 | 158200205 | 600 | 8 | 136.76 | 463.24
济宁供电公司 | 兖州供电中心 | 新驿供电所 | 1020403853 | 13.68 | 交流220V | 分布式光伏发电 | 全额上网 |  | 2020-07-08 |  | 2020-07-08 | [6 empty] | 10kV皇林线 | 0800011812 | 新驿供电所 | 高村1号公用台架变 | 158200205 | 600 | 8 | 136.76 | 463.24
济宁供电公司 | 兖州供电中心 | 新驿供电所 | 1022513136 | 18.36 | 交流380V | 分布式光伏发电 | 全额上网 |  | 2020-07-24 |  | 2020-07-24 | [6 empty] | 10kV皇林线 | 0800011812 | 新驿供电所 | 高村1号公用台架变 | 158200205 | 600 | 8 | 136.76 | 463.24
济宁供电公司 | 兖州供电中心 | 新驿供电所 | 1091401527 | 20.2 | 交流380V | 分布式光伏发电 | 全额上网 |  | 2021-11-18 |  | 2021-11-18 | [6 empty] | 10kV皇林线 | 0800011812 | 新驿供电所 | 高村1号公用台架变 | 158200205 | 600 | 8 | 136.76 | 463.24
济宁供电公司 | 兖州供电中心 | 新驿供电所 | 1111277767 | 19.425 | 交流380V | 分布式光伏发电 | 全额上网 |  | 2022-04-14 |  | 2022-04-14 | [6 empty] | 10kV皇林线 | 0800011812 | 新驿供电所 | 高村1号公用台架变 | 158200205 | 600 | 8 | 136.76 | 463.24
济宁供电公司 | 兖州供电中心 | 新驿供电所 | 1112358081 | 15.15 | 交流380V | 分布式光伏发电 | 全额上网 |  | 2022-03-29 |  | 2022-03-29 | [6 empty] | 10kV皇林线 | 0800011812 | 新驿供电所 | 高村1号公用台架变 | 158200205 | 600 | 8 | 136.76 | 463.24
济宁供电公司 | 兖州供电中心 | 新驿供电所 | 1112649170 | 20.535 | 交流380V | 分布式光伏发电 | 全额上网 |  | 2022-03-29 |  | 2022-03-29 | [6 empty] | 10kV皇林线 | 0800011812 | 新驿供电所 | 高村1号公用台架变 | 158200205 | 600 | 8 | 136.76 | 463.24
济宁供电公司 | 兖州供电中心 | 新驿供电所 | 1116338520 | 21.09 | 交流380V | 分布式光伏发电 | 全额上网 |  | 2022-05-10 |  | 2022-05-10 | [6 empty] | 10kV皇林线 | 0800011812 | 新驿供电所 | 高村1号公用台架变 | 158200205 | 600 | 8 | 136.76 | 463.24
济宁供电公司 | 兖州供电中心 | 大安供电所 | 1098221575 | 26.4 | 交流380V | 分布式光伏发电 | 全额上网 |  | 2021-12-29 |  | 2021-12-29 | [6 empty] | 10kV安南线 | 0800010924 | 大安供电所 | 10kV安南线周楼村电供暖2号台区（煤改电） | 159533702 | 400 | 5 | 109.04 | 290.96
济宁供电公司 | 兖州供电中心 | 大安供电所 | 1098221807 | 15.4 | 交流380V | 分布式光伏发电 | 全额上网 |  | 2021-12-29 |  | 2021-12-29 | [6 empty] | 10kV安南线 | 0800010924 | 大安供电所 | 10kV安南线周楼村电供暖2号台区（煤改电） | 159533702 | 400 | 5 | 109.04 | 290.96
济宁供电公司 | 兖州供电中心 | 大安供电所 | 1102196149 | 26.4 | 交流380V | 分布式光伏发电 | 全额上网 |  | 2022-01-21 |  | 2022-01-21 | [6 empty] | 10kV安南线 | 0800010924 | 大安供电所 | 10kV安南线周楼村电供暖2号台区（煤改电） | 159533702 | 400 | 5 | 109.04 | 290.96
济宁供电公司 | 兖州供电中心 | 大安供电所 | 1102199698 | 18.7 | 交流380V | 分布式光伏发电 | 全额上网 |  | 2022-01-21 |  | 2022-01-21 | [6 empty] | 10kV安南线 | 0800010924 | 大安供电所 | 10kV安南线周楼村电供暖2号台区（煤改电） | 159533702 | 400 | 5 | 109.04 | 290.96
济宁供电公司 | 兖州供电中心 | 大安供电所 | 1124745727 | 22.14 | 交流380V | 分布式光伏发电 | 全额上网 |  | 2022-05-17 |  | 2022-05-17 | [6 empty] | 10kV安南线 | 0800010924 | 大安供电所 | 10kV安南线周楼村电供暖2号台区（煤改电） | 159533702 | 400 | 5 | 109.04 | 290.96
济宁供电公司 | 兖州供电中心 | 大安供电所 | 1106466905 | 13.2 | 交流380V | 分布式光伏发电 | 全额上网 |  | 2022-02-14 |  | 2022-02-14 | [6 empty] | 10kV安南线 | 0800010924 | 大安供电所 | 10kV安南线周楼村电供暖1号台区（煤改电) | 159533890 | 400 | 9 | 147.92 | 252.08
济宁供电公司 | 兖州供电中心 | 大安供电所 | 1106492661 | 18.7 | 交流380V | 分布式光伏发电 | 全额上网 |  | 2022-02-14 |  | 2022-02-14 | [6 empty] | 10kV安南线 | 0800010924 | 大安供电所 | 10kV安南线周楼村电供暖1号台区（煤改电) | 159533890 | 400 | 9 | 147.92 | 252.08
济宁供电公司 | 兖州供电中心 | 大安供电所 | 1107845525 | 13.2 | 交流380V | 分布式光伏发电 | 全额上网 |  | 2022-03-22 |  | 2022-03-22 | [6 empty] | 10kV安南线 | 0800010924 | 大安供电所 | 10kV安南线周楼村电供暖1号台区（煤改电) | 159533890 | 400 | 9 | 147.92 | 252.08
济宁供电公司 | 兖州供电中心 | 大安供电所 | 1109568718 | 15.4 | 交流380V | 分布式光伏发电 | 全额上网 |  | 2022-03-01 |  | 2022-03-01 | [6 empty] | 10kV安南线 | 0800010924 | 大安供电所 | 10kV安南线周楼村电供暖1号台区（煤改电) | 159533890 | 400 | 9 | 147.92 | 252.08
济宁供电公司 | 兖州供电中心 | 大安供电所 | 1110849116 | 14.85 | 交流380V | 分布式光伏发电 | 全额上网 |  | 2022-04-08 |  | 2022-04-08 | [6 empty] | 10kV安南线 | 0800010924 | 大安供电所 | 10kV安南线周楼村电供暖1号台区（煤改电) | 159533890 | 400 | 9 | 147.92 | 252.08
济宁供电公司 | 兖州供电中心 | 大安供电所 | 1110847253 | 13.32 | 交流380V | 分布式光伏发电 | 全额上网 |  | 2022-03-01 |  | 2022-03-01 | [6 empty] | 10kV安南线 | 0800010924 | 大安供电所 | 10kV安南线周楼村电供暖1号台区（煤改电) | 159533890 | 400 | 9 | 147.92 | 252.08
济宁供电公司 | 兖州供电中心 | 大安供电所 | 1112568075 | 14.85 | 交流380V | 分布式光伏发电 | 全额上网 |  | 2022-04-11 |  | 2022-04-11 | [6 empty] | 10kV安南线 | 0800010924 | 大安供电所 | 10kV安南线周楼村电供暖1号台区（煤改电) | 159533890 | 400 | 9 | 147.92 | 252.08
济宁供电公司 | 兖州供电中心 | 大安供电所 | 1117373474 | 20.535 | 交流380V | 分布式光伏发电 | 全额上网 |  | 2022-05-17 |  | 2022-05-17 | [6 empty] | 10kV安南线 | 0800010924 | 大安供电所 | 10kV安南线周楼村电供暖1号台区（煤改电) | 159533890 | 400 | 9 | 147.92 | 252.08
济宁供电公司 | 兖州供电中心 | 大安供电所 | 1117374161 | 23.865 | 交流380V | 分布式光伏发电 | 全额上网 |  | 2022-05-17 |  | 2022-05-17 | [6 empty] | 10kV安南线 | 0800010924 | 大安供电所 | 10kV安南线周楼村电供暖1号台区（煤改电) | 159533890 | 400 | 9 | 147.92 | 252.08
济宁供电公司 | 兖州供电中心 | 大安供电所 | 1075855319 | 24.24 | 交流380V | 分布式光伏发电 | 全额上网 |  | 2021-07-16 |  | 2021-07-16 | [6 empty] | 10kV安南线 | 0800010924 | 大安供电所 | 10kV安南线大胡村电供暖1号台区（煤改电） | 159534239 | 400 | 3 | 60.6 | 339.4
济宁供电公司 | 兖州供电中心 | 大安供电所 | 1078866840 | 18.18 | 交流380V | 分布式光伏发电 | 全额上网 |  | 2021-08-05 |  | 2021-08-05 | [6 empty] | 10kV安南线 | 0800010924 | 大安供电所 | 10kV安南线大胡村电供暖1号台区（煤改电） | 159534239 | 400 | 3 | 60.6 | 339.4
济宁供电公司 | 兖州供电中心 | 大安供电所 | 1080854369 | 18.18 | 交流380V | 分布式光伏发电 | 全额上网 |  | 2021-08-16 |  | 2021-08-16 | [6 empty] | 10kV安南线 | 0800010924 | 大安供电所 | 10kV安南线大胡村电供暖1号台区（煤改电） | 159534239 | 400 | 3 | 60.6 | 339.4
济宁供电公司 | 兖州供电中心 | 大安供电所 | 0847690903 | 5 | 交流220V | 分布式光伏发电 | 自发自用余电上网 | *云成 | 2016-12-26 | 0800000640 | 2016-12-26 | 110kV兖西变电站 | 0800010922 | 10kV安工Ⅱ线 | 159534432 | 10kV安工Ⅱ线牛屯村电供暖1号台区（煤改电） | 单电源 | 10kV安工Ⅱ线 | 0800010922 | 大安供电所 | 10kV安工Ⅱ线牛屯村电供暖1号台区（煤改电） | 159534432 | 400 | 12 | 219.625 | 180.375
济宁供电公司 | 兖州供电中心 | 大安供电所 | 1083946663 | 18.18 | 交流380V | 分布式光伏发电 | 全额上网 |  | 2021-09-26 |  | 2021-09-26 | [6 empty] | 10kV安工Ⅱ线 | 0800010922 | 大安供电所 | 10kV安工Ⅱ线牛屯村电供暖1号台区（煤改电） | 159534432 | 400 | 12 | 219.625 | 180.375
济宁供电公司 | 兖州供电中心 | 大安供电所 | 1086424113 | 17.17 | 交流380V | 分布式光伏发电 | 全额上网 |  | 2021-10-23 |  | 2021-10-23 | [6 empty] | 10kV安工Ⅱ线 | 0800010922 | 大安供电所 | 10kV安工Ⅱ线牛屯村电供暖1号台区（煤改电） | 159534432 | 400 | 12 | 219.625 | 180.375
济宁供电公司 | 兖州供电中心 | 大安供电所 | 1086424517 | 21.21 | 交流380V | 分布式光伏发电 | 全额上网 |  | 2021-10-23 |  | 2021-10-23 | [6 empty] | 10kV安工Ⅱ线 | 0800010922 | 大安供电所 | 10kV安工Ⅱ线牛屯村电供暖1号台区（煤改电） | 159534432 | 400 | 12 | 219.625 | 180.375
济宁供电公司 | 兖州供电中心 | 大安供电所 | 1086425190 | 22.22 | 交流380V | 分布式光伏发电 | 全额上网 |  | 2021-10-23 |  | 2021-10-23 | [6 empty] | 10kV安工Ⅱ线 | 0800010922 | 大安供电所 | 10kV安工Ⅱ线牛屯村电供暖1号台区（煤改电） | 159534432 | 400 | 12 | 219.625 | 180.375
济宁供电公司 | 兖州供电中心 | 大安供电所 | 1089174877 | 16.16 | 交流380V | 分布式光伏发电 | 全额上网 |  | 2021-10-23 |  | 2021-10-23 | [6 empty] | 10kV安工Ⅱ线 | 0800010922 | 大安供电所 | 10kV安工Ⅱ线牛屯村电供暖1号台区（煤改电） | 159534432 | 400 | 12 | 219.625 | 180.375
济宁供电公司 | 兖州供电中心 | 大安供电所 | 1090059246 | 21.21 | 交流380V | 分布式光伏发电 | 全额上网 |  | 2021-10-23 |  | 2021-10-23 | [6 empty] | 10kV安工Ⅱ线 | 0800010922 | 大安供电所 | 10kV安工Ⅱ线牛屯村电供暖1号台区（煤改电） | 159534432 | 400 | 12 | 219.625 | 180.375
济宁供电公司 | 兖州供电中心 | 大安供电所 | 1092733353 | 22.22 | 交流380V | 分布式光伏发电 | 全额上网 |  | 2021-11-10 |  | 2021-11-10 | [6 empty] | 10kV安工Ⅱ线 | 0800010922 | 大安供电所 | 10kV安工Ⅱ线牛屯村电供暖1号台区（煤改电） | 159534432 | 400 | 12 | 219.625 | 180.375
济宁供电公司 | 兖州供电中心 | 大安供电所 | 1094216461 | 18.18 | 交流380V | 分布式光伏发电 | 全额上网 |  | 2021-11-18 |  | 2021-11-18 | [6 empty] | 10kV安工Ⅱ线 | 0800010922 | 大安供电所 | 10kV安工Ⅱ线牛屯村电供暖1号台区（煤改电） | 159534432 | 400 | 12 | 219.625 | 180.375
济宁供电公司 | 兖州供电中心 | 大安供电所 | 1094229083 | 19.19 | 交流380V | 分布式光伏发电 | 全额上网 |  | 2021-11-18 |  | 2021-11-18 | [6 empty] | 10kV安工Ⅱ线 | 0800010922 | 大安供电所 | 10kV安工Ⅱ线牛屯村电供暖1号台区（煤改电） | 159534432 | 400 | 12 | 219.625 | 180.375
济宁供电公司 | 兖州供电中心 | 大安供电所 | 1095806225 | 23.23 | 交流380V | 分布式光伏发电 | 全额上网 |  | 2021-12-15 |  | 2021-12-15 | [6 empty] | 10kV安工Ⅱ线 | 0800010922 | 大安供电所 | 10kV安工Ⅱ线牛屯村电供暖1号台区（煤改电） | 159534432 | 400 | 12 | 219.625 | 180.375
济宁供电公司 | 兖州供电中心 | 大安供电所 | 1095806746 | 15.655 | 交流380V | 分布式光伏发电 | 全额上网 |  | 2021-12-15 |  | 2021-12-15 | [6 empty] | 10kV安工Ⅱ线 | 0800010922 | 大安供电所 | 10kV安工Ⅱ线牛屯村电供暖1号台区（煤改电） | 159534432 | 400 | 12 | 219.625 | 180.375
济宁供电公司 | 兖州供电中心 | 大安供电所 | 1078596280 | 32.04 | 交流380V | 分布式光伏发电 | 全额上网 |  | 2021-08-06 |  | 2021-08-06 | [6 empty] | 10kV安工Ⅱ线 | 0800010922 | 大安供电所 | 10kV安工Ⅱ线尹村电供暖1号台区（煤改电） | 159534609 | 400 | 13 | 325.42 | 74.58
济宁供电公司 | 兖州供电中心 | 大安供电所 | 1078599713 | 24.92 | 交流380V | 分布式光伏发电 | 全额上网 |  | 2021-08-06 |  | 2021-08-06 | [6 empty] | 10kV安工Ⅱ线 | 0800010922 | 大安供电所 | 10kV安工Ⅱ线尹村电供暖1号台区（煤改电） | 159534609 | 400 | 13 | 325.42 | 74.58
济宁供电公司 | 兖州供电中心 | 大安供电所 | 1093385236 | 28.38 | 交流380V | 分布式光伏发电 | 全额上网 |  | 2021-11-18 |  | 2021-11-18 | [6 empty] | 10kV安工Ⅱ线 | 0800010922 | 大安供电所 | 10kV安工Ⅱ线尹村电供暖1号台区（煤改电） | 159534609 | 400 | 13 | 325.42 | 74.58
济宁供电公司 | 兖州供电中心 | 大安供电所 | 1093385728 | 18.06 | 交流380V | 分布式光伏发电 | 全额上网 |  | 2021-11-18 |  | 2021-11-18 | [6 empty] | 10kV安工Ⅱ线 | 0800010922 | 大安供电所 | 10kV安工Ⅱ线尹村电供暖1号台区（煤改电） | 159534609 | 400 | 13 | 325.42 | 74.58
济宁供电公司 | 兖州供电中心 | 大安供电所 | 1093473450 | 22.36 | 交流380V | 分布式光伏发电 | 全额上网 |  | 2021-11-18 |  | 2021-11-18 | [6 empty] | 10kV安工Ⅱ线 | 0800010922 | 大安供电所 | 10kV安工Ⅱ线尹村电供暖1号台区（煤改电） | 159534609 | 400 | 13 | 325.42 | 74.58
济宁供电公司 | 兖州供电中心 | 大安供电所 | 1093474541 | 29.24 | 交流380V | 分布式光伏发电 | 全额上网 |  | 2021-11-18 |  | 2021-11-18 | [6 empty] | 10kV安工Ⅱ线 | 0800010922 | 大安供电所 | 10kV安工Ⅱ线尹村电供暖1号台区（煤改电） | 159534609 | 400 | 13 | 325.42 | 74.58
济宁供电公司 | 兖州供电中心 | 大安供电所 | 1093475124 | 28.38 | 交流380V | 分布式光伏发电 | 全额上网 |  | 2021-11-18 |  | 2021-11-18 | [6 empty] | 10kV安工Ⅱ线 | 0800010922 | 大安供电所 | 10kV安工Ⅱ线尹村电供暖1号台区（煤改电） | 159534609 | 400 | 13 | 325.42 | 74.58
济宁供电公司 | 兖州供电中心 | 大安供电所 | 1093776230 | 25.2 | 交流380V | 分布式光伏发电 | 全额上网 |  | 2021-11-25 |  | 2021-11-25 | [6 empty] | 10kV安工Ⅱ线 | 0800010922 | 大安供电所 | 10kV安工Ⅱ线尹村电供暖1号台区（煤改电） | 159534609 | 400 | 13 | 325.42 | 74.58
济宁供电公司 | 兖州供电中心 | 大安供电所 | 1093783610 | 22.5 | 交流380V | 分布式光伏发电 | 全额上网 |  | 2021-11-25 |  | 2021-11-25 | [6 empty] | 10kV安工Ⅱ线 | 0800010922 | 大安供电所 | 10kV安工Ⅱ线尹村电供暖1号台区（煤改电） | 159534609 | 400 | 13 | 325.42 | 74.58
济宁供电公司 | 兖州供电中心 | 大安供电所 | 1101781951 | 24.92 | 交流380V | 分布式光伏发电 | 全额上网 |  | 2021-12-28 |  | 2021-12-28 | [6 empty] | 10kV安工Ⅱ线 | 0800010922 | 大安供电所 | 10kV安工Ⅱ线尹村电供暖1号台区（煤改电） | 159534609 | 400 | 13 | 325.42 | 74.58
济宁供电公司 | 兖州供电中心 | 大安供电所 | 1101805655 | 18.69 | 交流380V | 分布式光伏发电 | 全额上网 |  | 2021-12-28 |  | 2021-12-28 | [6 empty] | 10kV安工Ⅱ线 | 0800010922 | 大安供电所 | 10kV安工Ⅱ线尹村电供暖1号台区（煤改电） | 159534609 | 400 | 13 | 325.42 | 74.58
济宁供电公司 | 兖州供电中心 | 大安供电所 | 1103718159 | 27.59 | 交流220V | 分布式光伏发电 | 全额上网 |  | 2021-12-28 |  | 2021-12-28 | [6 empty] | 10kV安工Ⅱ线 | 0800010922 | 大安供电所 | 10kV安工Ⅱ线尹村电供暖1号台区（煤改电） | 159534609 | 400 | 13 | 325.42 | 74.58
济宁供电公司 | 兖州供电中心 | 大安供电所 | 1103718478 | 23.14 | 交流220V | 分布式光伏发电 | 全额上网 |  | 2021-12-28 |  | 2021-12-28 | [6 empty] | 10kV安工Ⅱ线 | 0800010922 | 大安供电所 | 10kV安工Ⅱ线尹村电供暖1号台区（煤改电） | 159534609 | 400 | 13 | 325.42 | 74.58
济宁供电公司 | 兖州供电中心 | 颜店供电所 | 0887298398 | 5 | 交流220V | 分布式光伏发电 | 全额上网 |  | 2017-09-27 |  | 2017-09-27 | [6 empty] | 10kV颜店线 | 0000041515 | 颜店供电所 | 10kV颜店线张刘村5号台区变压器（煤改电） | 159534730 | 400 | 1 | 5 | 395
济宁供电公司 | 兖州供电中心 | 颜店供电所 | 0873318019 | 5 | 交流220V | 分布式光伏发电 | 全额上网 |  | 2017-09-22 |  | 2017-09-22 | [6 empty] | 10kV颜店线 | 0000041515 | 颜店供电所 | 10kV颜店线张刘村6号台区变压器（煤改电） | 159535061 | 400 | 2 | 10 | 390
济宁供电公司 | 兖州供电中心 | 颜店供电所 | 0887053120 | 5 | 交流220V | 分布式光伏发电 | 全额上网 |  | 2017-09-27 |  | 2017-09-27 | [6 empty] | 10kV颜店线 | 0000041515 | 颜店供电所 | 10kV颜店线张刘村6号台区变压器（煤改电） | 159535061 | 400 | 2 | 10 | 390
济宁供电公司 | 兖州供电中心 | 大安供电所 | 0896485963 | 11.4 | 交流380V | 分布式光伏发电 | 全额上网 |  | 2017-12-15 |  | 2017-12-15 | [6 empty] | 10kV谷北线 | 0800010053 | 大安供电所 | 10kV谷北线东垛630KVA箱变（煤改电） | 159562910 | 1030 | 2 | 22.8 | 1007.2
济宁供电公司 | 兖州供电中心 | 大安供电所 | 0906881361 | 11.4 | 交流380V | 分布式光伏发电 | 全额上网 |  | 2018-03-08 |  | 2018-03-08 | [6 empty] | 10kV谷北线 | 0800010053 | 大安供电所 | 10kV谷北线东垛630KVA箱变（煤改电） | 159562910 | 1030 | 2 | 22.8 | 1007.2
济宁供电公司 | 兖州供电中心 | 大安供电所 | 0885435007 | 22 | 交流380V | 分布式光伏发电 | 全额上网 |  | 2017-10-31 |  | 2017-10-31 | [6 empty] | 10kV谷北线 | 0800010053 | 大安供电所 | 10kV谷北线东垛400KVA箱变02变压器（煤改电） | 159563066 | 400 | 1 | 22 | 378
济宁供电公司 | 兖州供电中心 | 漕河供电所 | 0865927779 | 5 | 交流220V | 分布式光伏发电 | 全额上网 |  | 2017-07-11 |  | 2017-07-11 | [6 empty] | 10kV漕府线 | 0000393700 | 漕河供电所 | 10kV漕府线漕河#5台架公用变（煤改电） | 159565983 | 400 | 11 | 191.305 | 208.695
济宁供电公司 | 兖州供电中心 | 漕河供电所 | 0869805192 | 5.7 | 交流220V | 分布式光伏发电 | 全额上网 |  | 2017-07-12 |  | 2017-07-12 | [6 empty] | 10kV漕府线 | 0000393700 | 漕河供电所 | 10kV漕府线漕河#5台架公用变（煤改电） | 159565983 | 400 | 11 | 191.305 | 208.695
济宁供电公司 | 兖州供电中心 | 漕河供电所 | 0886226336 | 15 | 交流380V | 分布式光伏发电 | 全额上网 |  | 2017-10-23 |  | 2017-10-23 | [6 empty] | 10kV漕府线 | 0000393700 | 漕河供电所 | 10kV漕府线漕河#5台架公用变（煤改电） | 159565983 | 400 | 11 | 191.305 | 208.695
济宁供电公司 | 兖州供电中心 | 漕河供电所 | 1079228542 | 25.38 | 交流380V | 分布式光伏发电 | 全额上网 |  | 2021-08-12 |  | 2021-08-12 | [6 empty] | 10kV漕府线 | 0000393700 | 漕河供电所 | 10kV漕府线漕河#5台架公用变（煤改电） | 159565983 | 400 | 11 | 191.305 | 208.695
济宁供电公司 | 兖州供电中心 | 漕河供电所 | 1095020065 | 12.7 | 交流380V | 分布式光伏发电 | 全额上网 |  | 2021-11-26 |  | 2021-11-26 | [6 empty] | 10kV漕府线 | 0000393700 | 漕河供电所 | 10kV漕府线漕河#5台架公用变（煤改电） | 159565983 | 400 | 11 | 191.305 | 208.695
济宁供电公司 | 兖州供电中心 | 漕河供电所 | 1101710238 | 23.1 | 交流380V | 分布式光伏发电 | 全额上网 |  | 2022-01-13 |  | 2022-01-13 | [6 empty] | 10kV漕府线 | 0000393700 | 漕河供电所 | 10kV漕府线漕河#5台架公用变（煤改电） | 159565983 | 400 | 11 | 191.305 | 208.695
济宁供电公司 | 兖州供电中心 | 漕河供电所 | 1108566001 | 16.5 | 交流380V | 分布式光伏发电 | 全额上网 |  | 2022-02-10 |  | 2022-02-10 | [6 empty] | 10kV漕府线 | 0000393700 | 漕河供电所 | 10kV漕府线漕河#5台架公用变（煤改电） | 159565983 | 400 | 11 | 191.305 | 208.695
济宁供电公司 | 兖州供电中心 | 漕河供电所 | 1110403721 | 17.76 | 交流380V | 分布式光伏发电 | 全额上网 |  | 2022-03-01 |  | 2022-03-01 | [6 empty] | 10kV漕府线 | 0000393700 | 漕河供电所 | 10kV漕府线漕河#5台架公用变（煤改电） | 159565983 | 400 | 11 | 191.305 | 208.695
济宁供电公司 | 兖州供电中心 | 漕河供电所 | 1110403864 | 17.76 | 交流380V | 分布式光伏发电 | 全额上网 |  | 2022-03-01 |  | 2022-03-01 | [6 empty] | 10kV漕府线 | 0000393700 | 漕河供电所 | 10kV漕府线漕河#5台架公用变（煤改电） | 159565983 | 400 | 11 | 191.305 | 208.695
济宁供电公司 | 兖州供电中心 | 漕河供电所 | 1111271147 | 17.44 | 交流380V | 分布式光伏发电 | 全额上网 |  | 2022-03-01 |  | 2022-03-01 | [6 empty] | 10kV漕府线 | 0000393700 | 漕河供电所 | 10kV漕府线漕河#5台架公用变（煤改电） | 159565983 | 400 | 11 | 191.305 | 208.695
济宁供电公司 | 兖州供电中心 | 漕河供电所 | 1111412993 | 34.965 | 交流380V | 分布式光伏发电 | 全额上网 |  | 2022-04-25 |  | 2022-04-25 | [6 empty] | 10kV漕府线 | 0000393700 | 漕河供电所 | 10kV漕府线漕河#5台架公用变（煤改电） | 159565983 | 400 | 11 | 191.305 | 208.695
济宁供电公司 | 兖州供电中心 | 漕河供电所 | 0982901177 | 21.39 | 交流380V | 分布式光伏发电 | 全额上网 |  | 2019-09-30 |  | 2019-09-30 | [6 empty] | 10kV华厂线 | 0000393704 | 漕河供电所 | 10kV华厂线大厂#3台架公用变（煤改电） | 159566124 | 400 | 13 | 242.84 | 157.16
济宁供电公司 | 兖州供电中心 | 漕河供电所 | 0983424897 | 21.39 | 交流380V | 分布式光伏发电 | 全额上网 |  | 2019-09-30 |  | 2019-09-30 | [6 empty] | 10kV华厂线 | 0000393704 | 漕河供电所 | 10kV华厂线大厂#3台架公用变（煤改电） | 159566124 | 400 | 13 | 242.84 | 157.16
济宁供电公司 | 兖州供电中心 | 漕河供电所 | 0983426011 | 21.39 | 交流380V | 分布式光伏发电 | 全额上网 | *沛 | 2019-09-30 | 0015891555 | 2019-09-30 | 35kV漕河变电站 | 0000393704 | 10kV华厂线 | 159566124 | 10kV华厂线大厂#3台架公用变（煤改电） | 单电源 | 10kV华厂线 | 0000393704 | 漕河供电所 | 10kV华厂线大厂#3台架公用变（煤改电） | 159566124 | 400 | 13 | 242.84 | 157.16
济宁供电公司 | 兖州供电中心 | 漕河供电所 | 1036776873 | 18 | 交流380V | 分布式光伏发电 | 全额上网 |  | 2020-10-27 |  | 2020-10-27 | [6 empty] | 10kV华厂线 | 0000393704 | 漕河供电所 | 10kV华厂线大厂#3台架公用变（煤改电） | 159566124 | 400 | 13 | 242.84 | 157.16
济宁供电公司 | 兖州供电中心 | 漕河供电所 | 1037682304 | 9.36 | 交流380V | 分布式光伏发电 | 全额上网 |  | 2020-10-28 |  | 2020-10-28 | [6 empty] | 10kV华厂线 | 0000393704 | 漕河供电所 | 10kV华厂线大厂#3台架公用变（煤改电） | 159566124 | 400 | 13 | 242.84 | 157.16
济宁供电公司 | 兖州供电中心 | 漕河供电所 | 1037692204 | 10.8 | 交流380V | 分布式光伏发电 | 全额上网 |  | 2020-10-28 |  | 2020-10-28 | [6 empty] | 10kV华厂线 | 0000393704 | 漕河供电所 | 10kV华厂线大厂#3台架公用变（煤改电） | 159566124 | 400 | 13 | 242.84 | 157.16
济宁供电公司 | 兖州供电中心 | 漕河供电所 | 1044427466 | 12.96 | 交流380V | 分布式光伏发电 | 全额上网 |  | 2020-11-30 |  | 2020-11-30 | [6 empty] | 10kV华厂线 | 0000393704 | 漕河供电所 | 10kV华厂线大厂#3台架公用变（煤改电） | 159566124 | 400 | 13 | 242.84 | 157.16
济宁供电公司 | 兖州供电中心 | 漕河供电所 | 1055104167 | 23.66 | 交流380V | 分布式光伏发电 | 全额上网 |  | 2021-02-05 |  | 2021-02-05 | [6 empty] | 10kV华厂线 | 0000393704 | 漕河供电所 | 10kV华厂线大厂#3台架公用变（煤改电） | 159566124 | 400 | 13 | 242.84 | 157.16
济宁供电公司 | 兖州供电中心 | 漕河供电所 | 1070952103 | 18.18 | 交流380V | 分布式光伏发电 | 全额上网 |  | 2021-06-11 |  | 2021-06-11 | [6 empty] | 10kV华厂线 | 0000393704 | 漕河供电所 | 10kV华厂线大厂#3台架公用变（煤改电） | 159566124 | 400 | 13 | 242.84 | 157.16
济宁供电公司 | 兖州供电中心 | 漕河供电所 | 1083518983 | 18.725 | 交流380V | 分布式光伏发电 | 全额上网 |  | 2021-08-26 |  | 2021-08-26 | [6 empty] | 10kV华厂线 | 0000393704 | 漕河供电所 | 10kV华厂线大厂#3台架公用变（煤改电） | 159566124 | 400 | 13 | 242.84 | 157.16
济宁供电公司 | 兖州供电中心 | 漕河供电所 | 1113602088 | 22.2 | 交流380V | 分布式光伏发电 | 全额上网 |  | 2022-05-25 |  | 2022-05-25 | [6 empty] | 10kV华厂线 | 0000393704 | 漕河供电所 | 10kV华厂线大厂#3台架公用变（煤改电） | 159566124 | 400 | 13 | 242.84 | 157.16
济宁供电公司 | 兖州供电中心 | 漕河供电所 | 1116295449 | 18.7 | 交流380V | 分布式光伏发电 | 全额上网 |  | 2022-04-11 |  | 2022-04-11 | [6 empty] | 10kV华厂线 | 0000393704 | 漕河供电所 | 10kV华厂线大厂#3台架公用变（煤改电） | 159566124 | 400 | 13 | 242.84 | 157.16
济宁供电公司 | 兖州供电中心 | 漕河供电所 | 1116295511 | 26.085 | 交流380V | 分布式光伏发电 | 全额上网 |  | 2022-04-11 |  | 2022-04-11 | [6 empty] | 10kV华厂线 | 0000393704 | 漕河供电所 | 10kV华厂线大厂#3台架公用变（煤改电） | 159566124 | 400 | 13 | 242.84 | 157.16
济宁供电公司 | 兖州供电中心 | 漕河供电所 | 0885275760 | 10.6 | 交流380V | 分布式光伏发电 | 全额上网 |  | 2017-11-15 |  | 2017-11-15 | [6 empty] | 10kV华厂线 | 0000393704 | 漕河供电所 | 10kV华厂线大厂#4台架公用变（煤改电） | 159566238 | 400 | 10 | 164.83 | 235.17
济宁供电公司 | 兖州供电中心 | 漕河供电所 | 0890941504 | 5.4 | 交流220V | 分布式光伏发电 | 全额上网 |  | 2017-12-04 |  | 2017-12-04 | [6 empty] | 10kV华厂线 | 0000393704 | 漕河供电所 | 10kV华厂线大厂#4台架公用变（煤改电） | 159566238 | 400 | 10 | 164.83 | 235.17
济宁供电公司 | 兖州供电中心 | 漕河供电所 | 1025698991 | 10.85 | 交流380V | 分布式光伏发电 | 全额上网 |  | 2020-08-12 |  | 2020-08-12 | [6 empty] | 10kV华厂线 | 0000393704 | 漕河供电所 | 10kV华厂线大厂#4台架公用变（煤改电） | 159566238 | 400 | 10 | 164.83 | 235.17
济宁供电公司 | 兖州供电中心 | 漕河供电所 | 1025700441 | 14 | 交流380V | 分布式光伏发电 | 全额上网 |  | 2020-08-12 |  | 2020-08-12 | [6 empty] | 10kV华厂线 | 0000393704 | 漕河供电所 | 10kV华厂线大厂#4台架公用变（煤改电） | 159566238 | 400 | 10 | 164.83 | 235.17
济宁供电公司 | 兖州供电中心 | 漕河供电所 | 1026226173 | 15.7 | 交流380V | 分布式光伏发电 | 全额上网 |  | 2020-08-12 |  | 2020-08-12 | [6 empty] | 10kV华厂线 | 0000393704 | 漕河供电所 | 10kV华厂线大厂#4台架公用变（煤改电） | 159566238 | 400 | 10 | 164.83 | 235.17
济宁供电公司 | 兖州供电中心 | 漕河供电所 | 1053295131 | 22.75 | 交流380V | 分布式光伏发电 | 全额上网 |  | 2021-02-05 |  | 2021-02-05 | [6 empty] | 10kV华厂线 | 0000393704 | 漕河供电所 | 10kV华厂线大厂#4台架公用变（煤改电） | 159566238 | 400 | 10 | 164.83 | 235.17
济宁供电公司 | 兖州供电中心 | 漕河供电所 | 1055117428 | 22.75 | 交流380V | 分布式光伏发电 | 全额上网 |  | 2021-02-05 |  | 2021-02-05 | [6 empty] | 10kV华厂线 | 0000393704 | 漕河供电所 | 10kV华厂线大厂#4台架公用变（煤改电） | 159566238 | 400 | 10 | 164.83 | 235.17
济宁供电公司 | 兖州供电中心 | 漕河供电所 | 1071587227 | 16.16 | 交流380V | 分布式光伏发电 | 全额上网 |  | 2021-06-22 |  | 2021-06-22 | [6 empty] | 10kV华厂线 | 0000393704 | 漕河供电所 | 10kV华厂线大厂#4台架公用变（煤改电） | 159566238 | 400 | 10 | 164.83 | 235.17
济宁供电公司 | 兖州供电中心 | 漕河供电所 | 1113696513 | 19.98 | 交流380V | 分布式光伏发电 | 全额上网 |  | 2022-05-26 |  | 2022-05-26 | [6 empty] | 10kV华厂线 | 0000393704 | 漕河供电所 | 10kV华厂线大厂#4台架公用变（煤改电） | 159566238 | 400 | 10 | 164.83 | 235.17
济宁供电公司 | 兖州供电中心 | 漕河供电所 | 1125548734 | 26.64 | 交流380V | 分布式光伏发电 | 全额上网 |  | 2022-05-25 |  | 2022-05-25 | [6 empty] | 10kV华厂线 | 0000393704 | 漕河供电所 | 10kV华厂线大厂#4台架公用变（煤改电） | 159566238 | 400 | 10 | 164.83 | 235.17
济宁供电公司 | 兖州供电中心 | 漕河供电所 | 0885274956 | 10.6 | 交流380V | 分布式光伏发电 | 全额上网 |  | 2017-11-15 |  | 2017-11-15 | [6 empty] | 10kV华厂线 | 0000393704 | 漕河供电所 | 10kV华厂线大厂#5台架公用变（煤改电） | 159566404 | 400 | 20 | 385.02 | 14.98
济宁供电公司 | 兖州供电中心 | 漕河供电所 | 1031488153 | 16.2 | 交流380V | 分布式光伏发电 | 全额上网 |  | 2020-09-11 |  | 2020-09-11 | [6 empty] | 10kV华厂线 | 0000393704 | 漕河供电所 | 10kV华厂线大厂#5台架公用变（煤改电） | 159566404 | 400 | 20 | 385.02 | 14.98
济宁供电公司 | 兖州供电中心 | 漕河供电所 | 1032423049 | 25.2 | 交流380V | 分布式光伏发电 | 全额上网 |  | 2020-09-27 |  | 2020-09-27 | [6 empty] | 10kV华厂线 | 0000393704 | 漕河供电所 | 10kV华厂线大厂#5台架公用变（煤改电） | 159566404 | 400 | 20 | 385.02 | 14.98
济宁供电公司 | 兖州供电中心 | 漕河供电所 | 1043991544 | 30.08 | 交流380V | 分布式光伏发电 | 全额上网 |  | 2021-05-10 |  | 2021-05-10 | [6 empty] | 10kV华厂线 | 0000393704 | 漕河供电所 | 10kV华厂线大厂#5台架公用变（煤改电） | 159566404 | 400 | 20 | 385.02 | 14.98
济宁供电公司 | 兖州供电中心 | 漕河供电所 | 1044319282 | 30.08 | 交流380V | 分布式光伏发电 | 全额上网 |  | 2020-12-04 |  | 2020-12-04 | [6 empty] | 10kV华厂线 | 0000393704 | 漕河供电所 | 10kV华厂线大厂#5台架公用变（煤改电） | 159566404 | 400 | 20 | 385.02 | 14.98
济宁供电公司 | 兖州供电中心 | 漕河供电所 | 1044424890 | 10.53 | 交流380V | 分布式光伏发电 | 全额上网 |  | 2020-11-27 |  | 2020-11-27 | [6 empty] | 10kV华厂线 | 0000393704 | 漕河供电所 | 10kV华厂线大厂#5台架公用变（煤改电） | 159566404 | 400 | 20 | 385.02 | 14.98
济宁供电公司 | 兖州供电中心 | 漕河供电所 | 1053293858 | 18.2 | 交流380V | 分布式光伏发电 | 全额上网 |  | 2021-02-05 |  | 2021-02-05 | [6 empty] | 10kV华厂线 | 0000393704 | 漕河供电所 | 10kV华厂线大厂#5台架公用变（煤改电） | 159566404 | 400 | 20 | 385.02 | 14.98
济宁供电公司 | 兖州供电中心 | 漕河供电所 | 1053294460 | 17.29 | 交流380V | 分布式光伏发电 | 全额上网 |  | 2021-02-05 |  | 2021-02-05 | [6 empty] | 10kV华厂线 | 0000393704 | 漕河供电所 | 10kV华厂线大厂#5台架公用变（煤改电） | 159566404 | 400 | 20 | 385.02 | 14.98
济宁供电公司 | 兖州供电中心 | 漕河供电所 | 1055101810 | 18.2 | 交流380V | 分布式光伏发电 | 全额上网 |  | 2021-02-05 |  | 2021-02-05 | [6 empty] | 10kV华厂线 | 0000393704 | 漕河供电所 | 10kV华厂线大厂#5台架公用变（煤改电） | 159566404 | 400 | 20 | 385.02 | 14.98
济宁供电公司 | 兖州供电中心 | 漕河供电所 | 1055103441 | 17.29 | 交流380V | 分布式光伏发电 | 全额上网 |  | 2021-02-05 |  | 2021-02-05 | [6 empty] | 10kV华厂线 | 0000393704 | 漕河供电所 | 10kV华厂线大厂#5台架公用变（煤改电） | 159566404 | 400 | 20 | 385.02 | 14.98
济宁供电公司 | 兖州供电中心 | 漕河供电所 | 1057592627 | 20.33 | 交流380V | 分布式光伏发电 | 全额上网 |  | 2021-03-08 |  | 2021-03-08 | [6 empty] | 10kV华厂线 | 0000393704 | 漕河供电所 | 10kV华厂线大厂#5台架公用变（煤改电） | 159566404 | 400 | 20 | 385.02 | 14.98
济宁供电公司 | 兖州供电中心 | 漕河供电所 | 1057593734 | 21.4 | 交流380V | 分布式光伏发电 | 全额上网 |  | 2021-03-08 |  | 2021-03-08 | [6 empty] | 10kV华厂线 | 0000393704 | 漕河供电所 | 10kV华厂线大厂#5台架公用变（煤改电） | 159566404 | 400 | 20 | 385.02 | 14.98
济宁供电公司 | 兖州供电中心 | 漕河供电所 | 1061549372 | 18 | 交流380V | 分布式光伏发电 | 全额上网 |  | 2021-05-13 |  | 2021-05-13 | [6 empty] | 10kV华厂线 | 0000393704 | 漕河供电所 | 10kV华厂线大厂#5台架公用变（煤改电） | 159566404 | 400 | 20 | 385.02 | 14.98
济宁供电公司 | 兖州供电中心 | 漕河供电所 | 1061618005 | 16.05 | 交流380V | 分布式光伏发电 | 全额上网 |  | 2021-05-07 |  | 2021-05-07 | [6 empty] | 10kV华厂线 | 0000393704 | 漕河供电所 | 10kV华厂线大厂#5台架公用变（煤改电） | 159566404 | 400 | 20 | 385.02 | 14.98
济宁供电公司 | 兖州供电中心 | 漕河供电所 | 1064747593 | 17.17 | 交流380V | 分布式光伏发电 | 全额上网 |  | 2021-05-13 |  | 2021-05-13 | [6 empty] | 10kV华厂线 | 0000393704 | 漕河供电所 | 10kV华厂线大厂#5台架公用变（煤改电） | 159566404 | 400 | 20 | 385.02 | 14.98
济宁供电公司 | 兖州供电中心 | 漕河供电所 | 1065840987 | 24 | 交流380V | 分布式光伏发电 | 全额上网 |  | 2021-05-24 |  | 2021-05-24 | [6 empty] | 10kV华厂线 | 0000393704 | 漕河供电所 | 10kV华厂线大厂#5台架公用变（煤改电） | 159566404 | 400 | 20 | 385.02 | 14.98
济宁供电公司 | 兖州供电中心 | 漕河供电所 | 1066522592 | 17 | 交流380V | 分布式光伏发电 | 全额上网 |  | 2021-05-24 |  | 2021-05-24 | [6 empty] | 10kV华厂线 | 0000393704 | 漕河供电所 | 10kV华厂线大厂#5台架公用变（煤改电） | 159566404 | 400 | 20 | 385.02 | 14.98
济宁供电公司 | 兖州供电中心 | 漕河供电所 | 1066522879 | 17 | 交流380V | 分布式光伏发电 | 全额上网 |  | 2021-05-24 |  | 2021-05-24 | [6 empty] | 10kV华厂线 | 0000393704 | 漕河供电所 | 10kV华厂线大厂#5台架公用变（煤改电） | 159566404 | 400 | 20 | 385.02 | 14.98
济宁供电公司 | 兖州供电中心 | 漕河供电所 | 1071603796 | 22.22 | 交流380V | 分布式光伏发电 | 全额上网 |  | 2021-06-22 |  | 2021-06-22 | [6 empty] | 10kV华厂线 | 0000393704 | 漕河供电所 | 10kV华厂线大厂#5台架公用变（煤改电） | 159566404 | 400 | 20 | 385.02 | 14.98
济宁供电公司 | 兖州供电中心 | 漕河供电所 | 1084579534 | 18.18 | 交流380V | 分布式光伏发电 | 全额上网 |  | 2021-09-13 |  | 2021-09-13 | [6 empty] | 10kV华厂线 | 0000393704 | 漕河供电所 | 10kV华厂线大厂#5台架公用变（煤改电） | 159566404 | 400 | 20 | 385.02 | 14.98
济宁供电公司 | 兖州供电中心 | 漕河供电所 | 1081845782 | 18.18 | 交流380V | 分布式光伏发电 | 全额上网 |  | 2021-09-11 |  | 2021-09-11 | [6 empty] | 10kV华厂线 | 0000393704 | 漕河供电所 | 10kV华厂线西漕#2台架公用变（煤改电） | 159566559 | 400 | 1 | 18.18 | 381.82
济宁供电公司 | 兖州供电中心 | 漕河供电所 | 1088916030 | 15.15 | 交流380V | 分布式光伏发电 | 全额上网 |  | 2021-11-01 |  | 2021-11-01 | [6 empty] | 10kV华厂线 | 0000393704 | 漕河供电所 | 10kV华厂线西漕#3台架公用变（煤改电） | 159566793 | 400 | 4 | 65.65 | 334.35
济宁供电公司 | 兖州供电中心 | 漕河供电所 | 1092219514 | 16.16 | 交流380V | 分布式光伏发电 | 全额上网 |  | 2021-11-18 |  | 2021-11-18 | [6 empty] | 10kV华厂线 | 0000393704 | 漕河供电所 | 10kV华厂线西漕#3台架公用变（煤改电） | 159566793 | 400 | 4 | 65.65 | 334.35
济宁供电公司 | 兖州供电中心 | 漕河供电所 | 1094521495 | 17.17 | 交流380V | 分布式光伏发电 | 全额上网 |  | 2021-12-08 |  | 2021-12-08 | [6 empty] | 10kV华厂线 | 0000393704 | 漕河供电所 | 10kV华厂线西漕#3台架公用变（煤改电） | 159566793 | 400 | 4 | 65.65 | 334.35
济宁供电公司 | 兖州供电中心 | 漕河供电所 | 1095044274 | 17.17 | 交流380V | 分布式光伏发电 | 全额上网 |  | 2021-11-18 |  | 2021-11-18 | [6 empty] | 10kV华厂线 | 0000393704 | 漕河供电所 | 10kV华厂线西漕#3台架公用变（煤改电） | 159566793 | 400 | 4 | 65.65 | 334.35
济宁供电公司 | 兖州供电中心 | 漕河供电所 | 1093993574 | 34.02 | 交流380V | 分布式光伏发电 | 全额上网 |  | 2021-12-07 |  | 2021-12-07 | [6 empty] | 10kV前谢线 | 0000393701 | 漕河供电所 | 10kV前谢线张村2号箱变1号配电变压器（煤改电） | 159566885 | 400 | 9 | 213.2 | 186.8
济宁供电公司 | 兖州供电中心 | 漕河供电所 | 1094064028 | 21.21 | 交流380V | 分布式光伏发电 | 全额上网 |  | 2021-11-18 |  | 2021-11-18 | [6 empty] | 10kV前谢线 | 0000393701 | 漕河供电所 | 10kV前谢线张村2号箱变1号配电变压器（煤改电） | 159566885 | 400 | 9 | 213.2 | 186.8
济宁供电公司 | 兖州供电中心 | 漕河供电所 | 1103538197 | 22.89 | 交流380V | 分布式光伏发电 | 全额上网 |  | 2022-01-27 |  | 2022-01-27 | [6 empty] | 10kV前谢线 | 0000393701 | 漕河供电所 | 10kV前谢线张村2号箱变1号配电变压器（煤改电） | 159566885 | 400 | 9 | 213.2 | 186.8
济宁供电公司 | 兖州供电中心 | 漕河供电所 | 1105055533 | 22.55 | 交流380V | 分布式光伏发电 | 全额上网 |  | 2022-01-26 |  | 2022-01-26 | [6 empty] | 10kV前谢线 | 0000393701 | 漕河供电所 | 10kV前谢线张村2号箱变1号配电变压器（煤改电） | 159566885 | 400 | 9 | 213.2 | 186.8
济宁供电公司 | 兖州供电中心 | 漕河供电所 | 1117021214 | 19.98 | 交流380V | 分布式光伏发电 | 全额上网 |  | 2022-05-26 |  | 2022-05-26 | [6 empty] | 10kV前谢线 | 0000393701 | 漕河供电所 | 10kV前谢线张村2号箱变1号配电变压器（煤改电） | 159566885 | 400 | 9 | 213.2 | 186.8
济宁供电公司 | 兖州供电中心 | 漕河供电所 | 1118277461 | 24.975 | 交流380V | 分布式光伏发电 | 全额上网 |  | 2022-05-26 |  | 2022-05-26 | [6 empty] | 10kV前谢线 | 0000393701 | 漕河供电所 | 10kV前谢线张村2号箱变1号配电变压器（煤改电） | 159566885 | 400 | 9 | 213.2 | 186.8
济宁供电公司 | 兖州供电中心 | 漕河供电所 | 1118272105 | 13.32 | 交流380V | 分布式光伏发电 | 全额上网 |  | 2022-05-26 |  | 2022-05-26 | [6 empty] | 10kV前谢线 | 0000393701 | 漕河供电所 | 10kV前谢线张村2号箱变1号配电变压器（煤改电） | 159566885 | 400 | 9 | 213.2 | 186.8
济宁供电公司 | 兖州供电中心 | 漕河供电所 | 1118280940 | 16.65 | 交流380V | 分布式光伏发电 | 全额上网 |  | 2022-05-26 |  | 2022-05-26 | [6 empty] | 10kV前谢线 | 0000393701 | 漕河供电所 | 10kV前谢线张村2号箱变1号配电变压器（煤改电） | 159566885 | 400 | 9 | 213.2 | 186.8
济宁供电公司 | 兖州供电中心 | 漕河供电所 | 1125701836 | 37.605 | 交流380V | 分布式光伏发电 | 全额上网 |  | 2022-05-25 |  | 2022-05-25 | [6 empty] | 10kV前谢线 | 0000393701 | 漕河供电所 | 10kV前谢线张村2号箱变1号配电变压器（煤改电） | 159566885 | 400 | 9 | 213.2 | 186.8
济宁供电公司 | 兖州供电中心 | 漕河供电所 | 0840826772 | 10 | 交流380V | 分布式光伏发电 | 全额上网 |  | 2016-11-03 |  | 2016-11-03 | [6 empty] | 10kV后王线 | 0000393702 | 漕河供电所 | 10kV后王线谈村3号柱上变压器（煤改电） | 159567250 | 400 | 12 | 310.39 | 89.61
济宁供电公司 | 兖州供电中心 | 漕河供电所 | 1019801884 | 34.8 | 交流220V | 分布式光伏发电 | 全额上网 |  | 2020-07-02 |  | 2020-07-02 | [6 empty] | 10kV后王线 | 0000393702 | 漕河供电所 | 10kV后王线谈村3号柱上变压器（煤改电） | 159567250 | 400 | 12 | 310.39 | 89.61
济宁供电公司 | 兖州供电中心 | 漕河供电所 | 1022146019 | 28.8 | 交流380V | 分布式光伏发电 | 全额上网 |  | 2020-07-24 |  | 2020-07-24 | [6 empty] | 10kV后王线 | 0000393702 | 漕河供电所 | 10kV后王线谈村3号柱上变压器（煤改电） | 159567250 | 400 | 12 | 310.39 | 89.61
济宁供电公司 | 兖州供电中心 | 漕河供电所 | 1023503165 | 28.8 | 交流380V | 分布式光伏发电 | 全额上网 |  | 2020-07-24 |  | 2020-07-24 | [6 empty] | 10kV后王线 | 0000393702 | 漕河供电所 | 10kV后王线谈村3号柱上变压器（煤改电） | 159567250 | 400 | 12 | 310.39 | 89.61
济宁供电公司 | 兖州供电中心 | 漕河供电所 | 1042598601 | 28.8 | 交流380V | 分布式光伏发电 | 全额上网 |  | 2020-11-23 |  | 2020-11-23 | [6 empty] | 10kV后王线 | 0000393702 | 漕河供电所 | 10kV后王线谈村3号柱上变压器（煤改电） | 159567250 | 400 | 12 | 310.39 | 89.61
济宁供电公司 | 兖州供电中心 | 漕河供电所 | 1043066086 | 29.25 | 交流380V | 分布式光伏发电 | 全额上网 |  | 2020-11-24 |  | 2020-11-24 | [6 empty] | 10kV后王线 | 0000393702 | 漕河供电所 | 10kV后王线谈村3号柱上变压器（煤改电） | 159567250 | 400 | 12 | 310.39 | 89.61
济宁供电公司 | 兖州供电中心 | 漕河供电所 | 1044245626 | 28.8 | 交流380V | 分布式光伏发电 | 全额上网 |  | 2020-11-25 |  | 2020-11-25 | [6 empty] | 10kV后王线 | 0000393702 | 漕河供电所 | 10kV后王线谈村3号柱上变压器（煤改电） | 159567250 | 400 | 12 | 310.39 | 89.61
济宁供电公司 | 兖州供电中心 | 漕河供电所 | 1057445400 | 23.54 | 交流380V | 分布式光伏发电 | 全额上网 |  | 2021-03-08 |  | 2021-03-08 | [6 empty] | 10kV后王线 | 0000393702 | 漕河供电所 | 10kV后王线谈村3号柱上变压器（煤改电） | 159567250 | 400 | 12 | 310.39 | 89.61
济宁供电公司 | 兖州供电中心 | 漕河供电所 | 1065947138 | 21.4 | 交流380V | 分布式光伏发电 | 全额上网 |  | 2021-05-14 |  | 2021-05-14 | [6 empty] | 10kV后王线 | 0000393702 | 漕河供电所 | 10kV后王线谈村3号柱上变压器（煤改电） | 159567250 | 400 | 12 | 310.39 | 89.61
济宁供电公司 | 兖州供电中心 | 漕河供电所 | 1066559945 | 21.4 | 交流380V | 分布式光伏发电 | 全额上网 |  | 2021-05-24 |  | 2021-05-24 | [6 empty] | 10kV后王线 | 0000393702 | 漕河供电所 | 10kV后王线谈村3号柱上变压器（煤改电） | 159567250 | 400 | 12 | 310.39 | 89.61
济宁供电公司 | 兖州供电中心 | 漕河供电所 | 1066560532 | 20.24 | 交流380V | 分布式光伏发电 | 全额上网 |  | 2021-05-24 |  | 2021-05-24 | [6 empty] | 10kV后王线 | 0000393702 | 漕河供电所 | 10kV后王线谈村3号柱上变压器（煤改电） | 159567250 | 400 | 12 | 310.39 | 89.61
济宁供电公司 | 兖州供电中心 | 漕河供电所 | 1089014272 | 34.56 | 交流380V | 分布式光伏发电 | 全额上网 |  | 2021-10-12 |  | 2021-10-12 | [6 empty] | 10kV后王线 | 0000393702 | 漕河供电所 | 10kV后王线谈村3号柱上变压器（煤改电） | 159567250 | 400 | 12 | 310.39 | 89.61
济宁供电公司 | 兖州供电中心 | 漕河供电所 | 1058549523 | 23.54 | 交流380V | 分布式光伏发电 | 全额上网 |  | 2021-03-19 |  | 2021-03-19 | [6 empty] | 10kV后王线 | 0000393702 | 漕河供电所 | 10kV后王线薛朱刘2号柱上变压器（煤改电） | 159567277 | 400 | 12 | 312.455 | 87.545
济宁供电公司 | 兖州供电中心 | 漕河供电所 | 1061142500 | 31.03 | 交流380V | 分布式光伏发电 | 全额上网 |  | 2021-04-28 |  | 2021-04-28 | [6 empty] | 10kV后王线 | 0000393702 | 漕河供电所 | 10kV后王线薛朱刘2号柱上变压器（煤改电） | 159567277 | 400 | 12 | 312.455 | 87.545
济宁供电公司 | 兖州供电中心 | 漕河供电所 | 1063811813 | 40.5 | 交流380V | 分布式光伏发电 | 全额上网 |  | 2021-05-10 |  | 2021-05-10 | [6 empty] | 10kV后王线 | 0000393702 | 漕河供电所 | 10kV后王线薛朱刘2号柱上变压器（煤改电） | 159567277 | 400 | 12 | 312.455 | 87.545
济宁供电公司 | 兖州供电中心 | 漕河供电所 | 1067351294 | 47.97 | 交流380V | 分布式光伏发电 | 全额上网 |  | 2021-06-15 |  | 2021-06-15 | [6 empty] | 10kV后王线 | 0000393702 | 漕河供电所 | 10kV后王线薛朱刘2号柱上变压器（煤改电） | 159567277 | 400 | 12 | 312.455 | 87.545
济宁供电公司 | 兖州供电中心 | 漕河供电所 | 1075311464 | 25.44 | 交流380V | 分布式光伏发电 | 全额上网 |  | 2021-07-12 |  | 2021-07-12 | [6 empty] | 10kV后王线 | 0000393702 | 漕河供电所 | 10kV后王线薛朱刘2号柱上变压器（煤改电） | 159567277 | 400 | 12 | 312.455 | 87.545
济宁供电公司 | 兖州供电中心 | 漕河供电所 | 1076595243 | 20.14 | 交流380V | 分布式光伏发电 | 全额上网 |  | 2021-07-19 |  | 2021-07-19 | [6 empty] | 10kV后王线 | 0000393702 | 漕河供电所 | 10kV后王线薛朱刘2号柱上变压器（煤改电） | 159567277 | 400 | 12 | 312.455 | 87.545
济宁供电公司 | 兖州供电中心 | 漕河供电所 | 1077351819 | 18.18 | 交流380V | 分布式光伏发电 | 全额上网 |  | 2021-07-26 |  | 2021-07-26 | [6 empty] | 10kV后王线 | 0000393702 | 漕河供电所 | 10kV后王线薛朱刘2号柱上变压器（煤改电） | 159567277 | 400 | 12 | 312.455 | 87.545
济宁供电公司 | 兖州供电中心 | 漕河供电所 | 1083059839 | 17.17 | 交流380V | 分布式光伏发电 | 全额上网 |  | 2021-09-11 |  | 2021-09-11 | [6 empty] | 10kV后王线 | 0000393702 | 漕河供电所 | 10kV后王线薛朱刘2号柱上变压器（煤改电） | 159567277 | 400 | 12 | 312.455 | 87.545
济宁供电公司 | 兖州供电中心 | 漕河供电所 | 1087613956 | 16.16 | 交流380V | 分布式光伏发电 | 全额上网 |  | 2021-09-29 |  | 2021-09-29 | [6 empty] | 10kV后王线 | 0000393702 | 漕河供电所 | 10kV后王线薛朱刘2号柱上变压器（煤改电） | 159567277 | 400 | 12 | 312.455 | 87.545
济宁供电公司 | 兖州供电中心 | 漕河供电所 | 1107606528 | 23.1 | 交流380V | 分布式光伏发电 | 全额上网 |  | 2022-01-26 |  | 2022-01-26 | [6 empty] | 10kV后王线 | 0000393702 | 漕河供电所 | 10kV后王线薛朱刘2号柱上变压器（煤改电） | 159567277 | 400 | 12 | 312.455 | 87.545
济宁供电公司 | 兖州供电中心 | 漕河供电所 | 1107606586 | 18.7 | 交流380V | 分布式光伏发电 | 全额上网 |  | 2022-02-10 |  | 2022-02-10 | [6 empty] | 10kV后王线 | 0000393702 | 漕河供电所 | 10kV后王线薛朱刘2号柱上变压器（煤改电） | 159567277 | 400 | 12 | 312.455 | 87.545
济宁供电公司 | 兖州供电中心 | 漕河供电所 | 1113717175 | 30.525 | 交流380V | 分布式光伏发电 | 全额上网 |  | 2022-04-25 |  | 2022-04-25 | [6 empty] | 10kV后王线 | 0000393702 | 漕河供电所 | 10kV后王线薛朱刘2号柱上变压器（煤改电） | 159567277 | 400 | 12 | 312.455 | 87.545
济宁供电公司 | 兖州供电中心 | 漕河供电所 | 0899530523 | 10 | 交流380V | 分布式光伏发电 | 全额上网 |  | 2017-12-22 |  | 2017-12-22 | [6 empty] | 10kV后王线 | 0000393702 | 漕河供电所 | 10kV后王线管口5号柱上变压器（煤改电） | 159567304 | 400 | 2 | 37 | 363
济宁供电公司 | 兖州供电中心 | 漕河供电所 | 1043243586 | 27 | 交流380V | 分布式光伏发电 | 全额上网 |  | 2020-11-24 |  | 2020-11-24 | [6 empty] | 10kV后王线 | 0000393702 | 漕河供电所 | 10kV后王线管口5号柱上变压器（煤改电） | 159567304 | 400 | 2 | 37 | 363
济宁供电公司 | 兖州供电中心 | 漕河供电所 | 0907732934 | 10 | 交流380V | 分布式光伏发电 | 全额上网 |  | 2018-03-20 |  | 2018-03-20 | [6 empty] | 10kV后王线 | 0000393702 | 漕河供电所 | 10kV后王线谈村2号柱上变压器（煤改电） | 159567336 | 400 | 4 | 61.26 | 338.74
济宁供电公司 | 兖州供电中心 | 漕河供电所 | 1015138463 | 8.4 | 交流380V | 分布式光伏发电 | 全额上网 |  | 2020-06-09 |  | 2020-06-09 | [6 empty] | 10kV后王线 | 0000393702 | 漕河供电所 | 10kV后王线谈村2号柱上变压器（煤改电） | 159567336 | 400 | 4 | 61.26 | 338.74
济宁供电公司 | 兖州供电中心 | 漕河供电所 | 1110425992 | 23.435 | 交流380V | 分布式光伏发电 | 全额上网 |  | 2022-02-18 |  | 2022-02-18 | [6 empty] | 10kV后王线 | 0000393702 | 漕河供电所 | 10kV后王线谈村2号柱上变压器（煤改电） | 159567336 | 400 | 4 | 61.26 | 338.74
济宁供电公司 | 兖州供电中心 | 漕河供电所 | 1118286007 | 19.425 | 交流380V | 分布式光伏发电 | 全额上网 |  | 2022-05-26 |  | 2022-05-26 | [6 empty] | 10kV后王线 | 0000393702 | 漕河供电所 | 10kV后王线谈村2号柱上变压器（煤改电） | 159567336 | 400 | 4 | 61.26 | 338.74
济宁供电公司 | 兖州供电中心 | 漕河供电所 | 1027612489 | 28.8 | 交流380V | 分布式光伏发电 | 全额上网 |  | 2020-09-01 |  | 2020-09-01 | [6 empty] | 10kV后王线 | 0000393702 | 漕河供电所 | 10kV后王线薛朱刘3号柱上变压器（煤改电） | 159567393 | 400 | 5 | 145.26 | 254.74
济宁供电公司 | 兖州供电中心 | 漕河供电所 | 1035910760 | 28.8 | 交流380V | 分布式光伏发电 | 全额上网 |  | 2020-10-17 |  | 2020-10-17 | [6 empty] | 10kV后王线 | 0000393702 | 漕河供电所 | 10kV后王线薛朱刘3号柱上变压器（煤改电） | 159567393 | 400 | 5 | 145.26 | 254.74
济宁供电公司 | 兖州供电中心 | 漕河供电所 | 1067355922 | 22.96 | 交流380V | 分布式光伏发电 | 全额上网 |  | 2021-06-15 |  | 2021-06-15 | [6 empty] | 10kV后王线 | 0000393702 | 漕河供电所 | 10kV后王线薛朱刘3号柱上变压器（煤改电） | 159567393 | 400 | 5 | 145.26 | 254.74
济宁供电公司 | 兖州供电中心 | 漕河供电所 | 1079598043 | 44.5 | 交流380V | 分布式光伏发电 | 全额上网 |  | 2021-08-20 |  | 2021-08-20 | [6 empty] | 10kV后王线 | 0000393702 | 漕河供电所 | 10kV后王线薛朱刘3号柱上变压器（煤改电） | 159567393 | 400 | 5 | 145.26 | 254.74
济宁供电公司 | 兖州供电中心 | 漕河供电所 | 1080856118 | 20.2 | 交流380V | 分布式光伏发电 | 全额上网 |  | 2021-08-20 |  | 2021-08-20 | [6 empty] | 10kV后王线 | 0000393702 | 漕河供电所 | 10kV后王线薛朱刘3号柱上变压器（煤改电） | 159567393 | 400 | 5 | 145.26 | 254.74
济宁供电公司 | 兖州供电中心 | 大安供电所 | 0856782697 | 10.2 | 交流380V | 分布式光伏发电 | 自发自用余电上网 | *泵房 | 2017-03-15 | 0800000640 | 2017-03-15 | 110kV兖西变电站 | 0800011542 | 10kV双龙Ⅲ线 | 159573719 | 10kV双龙III线牟屯村电供暖1号台区（煤改电） | 单电源 | 10kV双龙Ⅲ线 | 0800011542 | 大安供电所 | 10kV双龙III线牟屯村电供暖1号台区（煤改电） | 159573719 | 400 | 6 | 131.28 | 268.72
济宁供电公司 | 兖州供电中心 | 大安供电所 | 1101222807 | 32.7 | 交流380V | 分布式光伏发电 | 全额上网 |  | 2021-12-28 |  | 2021-12-28 | [6 empty] | 10kV双龙Ⅲ线 | 0800011542 | 大安供电所 | 10kV双龙III线牟屯村电供暖1号台区（煤改电） | 159573719 | 400 | 6 | 131.28 | 268.72
济宁供电公司 | 兖州供电中心 | 大安供电所 | 1101221468 | 23.98 | 交流380V | 分布式光伏发电 | 全额上网 |  | 2021-12-28 |  | 2021-12-28 | [6 empty] | 10kV双龙Ⅲ线 | 0800011542 | 大安供电所 | 10kV双龙III线牟屯村电供暖1号台区（煤改电） | 159573719 | 400 | 6 | 131.28 | 268.72
济宁供电公司 | 兖州供电中心 | 大安供电所 | 1101246045 | 22.08 | 交流380V | 分布式光伏发电 | 全额上网 |  | 2021-12-28 |  | 2021-12-28 | [6 empty] | 10kV双龙Ⅲ线 | 0800011542 | 大安供电所 | 10kV双龙III线牟屯村电供暖1号台区（煤改电） | 159573719 | 400 | 6 | 131.28 | 268.72
济宁供电公司 | 兖州供电中心 | 大安供电所 | 1101253584 | 21.16 | 交流380V | 分布式光伏发电 | 全额上网 |  | 2021-12-28 |  | 2021-12-28 | [6 empty] | 10kV双龙Ⅲ线 | 0800011542 | 大安供电所 | 10kV双龙III线牟屯村电供暖1号台区（煤改电） | 159573719 | 400 | 6 | 131.28 | 268.72
济宁供电公司 | 兖州供电中心 | 大安供电所 | 1101254558 | 21.16 | 交流380V | 分布式光伏发电 | 全额上网 |  | 2021-12-28 |  | 2021-12-28 | [6 empty] | 10kV双龙Ⅲ线 | 0800011542 | 大安供电所 | 10kV双龙III线牟屯村电供暖1号台区（煤改电） | 159573719 | 400 | 6 | 131.28 | 268.72
济宁供电公司 | 兖州供电中心 | 兖州工业园区供电所 | 1063160511 | 8 | 交流380V | 分布式光伏发电 | 全额上网 |  | 2021-07-01 |  | 2021-07-01 | [6 empty] | 10kV滨文线 | 100018458263 | 兖州工业园区供电所 | 滨文线香港国际配电室34号变压器 | 160032886 | 1000 | 1 | 8 | 992
济宁供电公司 | 兖州供电中心 | 兴隆供电所 | 0886973144 | 5 | 交流220V | 分布式光伏发电 | 全额上网 |  | 2017-11-01 |  | 2017-11-01 | [6 empty] | 10kV兴工线 | 0800010460 | 兴隆供电所 | 10kV兴工线四竹亭4号台变 | 162812948 | 400 | 1 | 5 | 395
济宁供电公司 | 兖州供电中心 | 漕河供电所 | 1025700089 | 16.8 | 交流380V | 分布式光伏发电 | 全额上网 |  | 2020-08-12 |  | 2020-08-12 | [6 empty] | 10kV漕府线 | 0000393700 | 漕河供电所 | 10kV漕府线漕河尚庄2号台架公用变 | 162820180 | 315 | 12 | 225.531 | 89.469
济宁供电公司 | 兖州供电中心 | 漕河供电所 | 1025700874 | 15.05 | 交流380V | 分布式光伏发电 | 全额上网 |  | 2020-08-12 |  | 2020-08-12 | [6 empty] | 10kV漕府线 | 0000393700 | 漕河供电所 | 10kV漕府线漕河尚庄2号台架公用变 | 162820180 | 315 | 12 | 225.531 | 89.469
济宁供电公司 | 兖州供电中心 | 漕河供电所 | 1044616439 | 20 | 交流380V | 分布式光伏发电 | 全额上网 |  | 2020-11-27 |  | 2020-11-27 | [6 empty] | 10kV漕府线 | 0000393700 | 漕河供电所 | 10kV漕府线漕河尚庄2号台架公用变 | 162820180 | 315 | 12 | 225.531 | 89.469
济宁供电公司 | 兖州供电中心 | 漕河供电所 | 1050926470 | 30 | 交流380V | 分布式光伏发电 | 全额上网 |  | 2021-01-15 |  | 2021-01-15 | [6 empty] | 10kV漕府线 | 0000393700 | 漕河供电所 | 10kV漕府线漕河尚庄2号台架公用变 | 162820180 | 315 | 12 | 225.531 | 89.469
济宁供电公司 | 兖州供电中心 | 漕河供电所 | 1057593662 | 19.26 | 交流380V | 分布式光伏发电 | 全额上网 |  | 2021-03-08 |  | 2021-03-08 | [6 empty] | 10kV漕府线 | 0000393700 | 漕河供电所 | 10kV漕府线漕河尚庄2号台架公用变 | 162820180 | 315 | 12 | 225.531 | 89.469
济宁供电公司 | 兖州供电中心 | 漕河供电所 | 1057892857 | 10 | 交流380V | 分布式光伏发电 | 全额上网 |  | 2021-03-26 |  | 2021-03-26 | [6 empty] | 10kV漕府线 | 0000393700 | 漕河供电所 | 10kV漕府线漕河尚庄2号台架公用变 | 162820180 | 315 | 12 | 225.531 | 89.469
济宁供电公司 | 兖州供电中心 | 漕河供电所 | 1061618728 | 16.05 | 交流380V | 分布式光伏发电 | 全额上网 |  | 2021-04-25 |  | 2021-04-25 | [6 empty] | 10kV漕府线 | 0000393700 | 漕河供电所 | 10kV漕府线漕河尚庄2号台架公用变 | 162820180 | 315 | 12 | 225.531 | 89.469
济宁供电公司 | 兖州供电中心 | 漕河供电所 | 1067000499 | 20.33 | 交流380V | 分布式光伏发电 | 全额上网 |  | 2021-05-20 |  | 2021-05-20 | [6 empty] | 10kV漕府线 | 0000393700 | 漕河供电所 | 10kV漕府线漕河尚庄2号台架公用变 | 162820180 | 315 | 12 | 225.531 | 89.469
济宁供电公司 | 兖州供电中心 | 漕河供电所 | 1092555603 | 19.19 | 交流380V | 分布式光伏发电 | 全额上网 |  | 2021-11-18 |  | 2021-11-18 | [6 empty] | 10kV漕府线 | 0000393700 | 漕河供电所 | 10kV漕府线漕河尚庄2号台架公用变 | 162820180 | 315 | 12 | 225.531 | 89.469
济宁供电公司 | 兖州供电中心 | 漕河供电所 | 1092556228 | 16.16 | 交流380V | 分布式光伏发电 | 全额上网 |  | 2021-11-18 |  | 2021-11-18 | [6 empty] | 10kV漕府线 | 0000393700 | 漕河供电所 | 10kV漕府线漕河尚庄2号台架公用变 | 162820180 | 315 | 12 | 225.531 | 89.469
济宁供电公司 | 兖州供电中心 | 漕河供电所 | 1097311765 | 19.8 | 交流380V | 分布式光伏发电 | 全额上网 |  | 2021-12-30 |  | 2021-12-30 | [6 empty] | 10kV漕府线 | 0000393700 | 漕河供电所 | 10kV漕府线漕河尚庄2号台架公用变 | 162820180 | 315 | 12 | 225.531 | 89.469
济宁供电公司 | 兖州供电中心 | 漕河供电所 | 1097312045 | 22.891 | 交流380V | 分布式光伏发电 | 全额上网 |  | 2021-12-30 |  | 2021-12-30 | [6 empty] | 10kV漕府线 | 0000393700 | 漕河供电所 | 10kV漕府线漕河尚庄2号台架公用变 | 162820180 | 315 | 12 | 225.531 | 89.469
济宁供电公司 | 兖州供电中心 | 新兖供电所 | 0844952666 | 5.1 | 交流220V | 分布式光伏发电 | 自发自用余电上网 | 济宁****龙桥街道办事处五里庄社区居民委员会 | 2016-12-08 | 0000000089 | 2016-12-08 | 110kV龙桥变电站 | 0000267417 | 10kV龙泗线 | 164429770 | 九州方圆A区2号箱变配电变压器 | 单电源 | 10kV龙泗线 | 0000267417 | 新兖供电所 | 九州方圆A区2号箱变配电变压器 | 164429770 | 630 | 1 | 5.1 | 624.9
济宁供电公司 | 兖州供电中心 | 新兖供电所 | 0900497258 | 5.04 | 交流220V | 分布式光伏发电 | 全额上网 |  | 2018-02-07 |  | 2018-02-07 | [6 empty] | 10kV龙泗线 | 0000267417 | 新兖供电所 | 10kV龙泗线九州方圆A区4号箱变配电变压器 | 164429979 | 630 | 1 | 5.04 | 624.96
济宁供电公司 | 兖州供电中心 | 漕河供电所 | 1024000898 | 30 | 交流380V | 分布式光伏发电 | 全额上网 |  | 2020-07-24 |  | 2020-07-24 | [6 empty] | 10kV后王线 | 0000393702 | 漕河供电所 | 后王#4台架公用变 | 0001525115 | 400 | 10 | 251.97 | 148.03
济宁供电公司 | 兖州供电中心 | 漕河供电所 | 1024059656 | 28.8 | 交流380V | 分布式光伏发电 | 全额上网 |  | 2020-07-30 |  | 2020-07-30 | [6 empty] | 10kV后王线 | 0000393702 | 漕河供电所 | 后王#4台架公用变 | 0001525115 | 400 | 10 | 251.97 | 148.03
济宁供电公司 | 兖州供电中心 | 漕河供电所 | 1025614337 | 28.8 | 交流380V | 分布式光伏发电 | 全额上网 |  | 2020-08-11 |  | 2020-08-11 | [6 empty] | 10kV后王线 | 0000393702 | 漕河供电所 | 后王#4台架公用变 | 0001525115 | 400 | 10 | 251.97 | 148.03
济宁供电公司 | 兖州供电中心 | 漕河供电所 | 1026157668 | 28.8 | 交流380V | 分布式光伏发电 | 全额上网 |  | 2020-08-24 |  | 2020-08-24 | [6 empty] | 10kV后王线 | 0000393702 | 漕河供电所 | 后王#4台架公用变 | 0001525115 | 400 | 10 | 251.97 | 148.03
济宁供电公司 | 兖州供电中心 | 漕河供电所 | 1035450802 | 20 | 交流380V | 分布式光伏发电 | 全额上网 |  | 2020-10-27 |  | 2020-10-27 | [6 empty] | 10kV后王线 | 0000393702 | 漕河供电所 | 后王#4台架公用变 | 0001525115 | 400 | 10 | 251.97 | 148.03
济宁供电公司 | 兖州供电中心 | 漕河供电所 | 1075310823 | 20.14 | 交流380V | 分布式光伏发电 | 全额上网 |  | 2021-07-19 |  | 2021-07-19 | [6 empty] | 10kV后王线 | 0000393702 | 漕河供电所 | 后王#4台架公用变 | 0001525115 | 400 | 10 | 251.97 | 148.03
济宁供电公司 | 兖州供电中心 | 漕河供电所 | 1092557162 | 22.22 | 交流380V | 分布式光伏发电 | 全额上网 |  | 2021-11-18 |  | 2021-11-18 | [6 empty] | 10kV后王线 | 0000393702 | 漕河供电所 | 后王#4台架公用变 | 0001525115 | 400 | 10 | 251.97 | 148.03
济宁供电公司 | 兖州供电中心 | 漕河供电所 | 1094051288 | 25.25 | 交流380V | 分布式光伏发电 | 全额上网 |  | 2021-12-07 |  | 2021-12-07 | [6 empty] | 10kV后王线 | 0000393702 | 漕河供电所 | 后王#4台架公用变 | 0001525115 | 400 | 10 | 251.97 | 148.03
济宁供电公司 | 兖州供电中心 | 漕河供电所 | 1096190877 | 23.98 | 交流380V | 分布式光伏发电 | 全额上网 |  | 2021-12-07 |  | 2021-12-07 | [6 empty] | 10kV后王线 | 0000393702 | 漕河供电所 | 后王#4台架公用变 | 0001525115 | 400 | 10 | 251.97 | 148.03
济宁供电公司 | 兖州供电中心 | 漕河供电所 | 1118241170 | 23.98 | 交流380V | 分布式光伏发电 | 全额上网 |  | 2022-04-29 |  | 2022-04-29 | [6 empty] | 10kV后王线 | 0000393702 | 漕河供电所 | 后王#4台架公用变 | 0001525115 | 400 | 10 | 251.97 | 148.03
济宁供电公司 | 兖州供电中心 | 漕河供电所 | 0903936303 | 10 | 交流380V | 分布式光伏发电 | 全额上网 |  | 2018-01-25 |  | 2018-01-25 | [6 empty] | 10kV后王线 | 0000393702 | 漕河供电所 | 前王#2台架公用变 | 0001525116 | 800 | 9 | 208.63 | 591.37
济宁供电公司 | 兖州供电中心 | 漕河供电所 | 1027560717 | 28.5 | 交流380V | 分布式光伏发电 | 全额上网 |  | 2020-09-01 |  | 2020-09-01 | [6 empty] | 10kV后王线 | 0000393702 | 漕河供电所 | 前王#2台架公用变 | 0001525116 | 800 | 9 | 208.63 | 591.37
济宁供电公司 | 兖州供电中心 | 漕河供电所 | 1030183305 | 25.2 | 交流380V | 分布式光伏发电 | 全额上网 |  | 2020-09-10 |  | 2020-09-10 | [6 empty] | 10kV后王线 | 0000393702 | 漕河供电所 | 前王#2台架公用变 | 0001525116 | 800 | 9 | 208.63 | 591.37
济宁供电公司 | 兖州供电中心 | 漕河供电所 | 1030460576 | 20 | 交流380V | 分布式光伏发电 | 全额上网 |  | 2020-09-10 |  | 2020-09-10 | [6 empty] | 10kV后王线 | 0000393702 | 漕河供电所 | 前王#2台架公用变 | 0001525116 | 800 | 9 | 208.63 | 591.37
济宁供电公司 | 兖州供电中心 | 漕河供电所 | 1065947385 | 38.52 | 交流380V | 分布式光伏发电 | 全额上网 |  | 2021-05-14 |  | 2021-05-14 | [6 empty] | 10kV后王线 | 0000393702 | 漕河供电所 | 前王#2台架公用变 | 0001525116 | 800 | 9 | 208.63 | 591.37
济宁供电公司 | 兖州供电中心 | 漕河供电所 | 1076100449 | 24.38 | 交流380V | 分布式光伏发电 | 全额上网 |  | 2021-07-12 |  | 2021-07-12 | [6 empty] | 10kV后王线 | 0000393702 | 漕河供电所 | 前王#2台架公用变 | 0001525116 | 800 | 9 | 208.63 | 591.37
济宁供电公司 | 兖州供电中心 | 漕河供电所 | 1089208022 | 26.16 | 交流380V | 分布式光伏发电 | 全额上网 |  | 2021-11-04 |  | 2021-11-04 | [6 empty] | 10kV后王线 | 0000393702 | 漕河供电所 | 前王#2台架公用变 | 0001525116 | 800 | 9 | 208.63 | 591.37
济宁供电公司 | 兖州供电中心 | 漕河供电所 | 1095002694 | 17.17 | 交流380V | 分布式光伏发电 | 全额上网 |  | 2021-12-07 |  | 2021-12-07 | [6 empty] | 10kV后王线 | 0000393702 | 漕河供电所 | 前王#2台架公用变 | 0001525116 | 800 | 9 | 208.63 | 591.37
济宁供电公司 | 兖州供电中心 | 漕河供电所 | 1096960618 | 18.7 | 交流380V | 分布式光伏发电 | 全额上网 |  | 2021-12-09 |  | 2021-12-09 | [6 empty] | 10kV后王线 | 0000393702 | 漕河供电所 | 前王#2台架公用变 | 0001525116 | 800 | 9 | 208.63 | 591.37
济宁供电公司 | 兖州供电中心 | 漕河供电所 | 1075510076 | 40.05 | 交流380V | 分布式光伏发电 | 全额上网 |  | 2021-07-19 |  | 2021-07-19 | [6 empty] | 10kV华厂线 | 0000393704 | 漕河供电所 | 华厂5号台架公用变 | 0001526797 | 400 | 3 | 93.31 | 306.69
济宁供电公司 | 兖州供电中心 | 漕河供电所 | 1075516537 | 24.92 | 交流380V | 分布式光伏发电 | 全额上网 |  | 2021-07-19 |  | 2021-07-19 | [6 empty] | 10kV华厂线 | 0000393704 | 漕河供电所 | 华厂5号台架公用变 | 0001526797 | 400 | 3 | 93.31 | 306.69
济宁供电公司 | 兖州供电中心 | 漕河供电所 | 1094985701 | 28.34 | 交流380V | 分布式光伏发电 | 全额上网 |  | 2022-01-11 |  | 2022-01-11 | [6 empty] | 10kV华厂线 | 0000393704 | 漕河供电所 | 华厂5号台架公用变 | 0001526797 | 400 | 3 | 93.31 | 306.69
济宁供电公司 | 兖州供电中心 | 漕河供电所 | 1081845636 | 18.18 | 交流380V | 分布式光伏发电 | 全额上网 |  | 2021-09-11 |  | 2021-09-11 | [6 empty] | 10kV华厂线 | 0000393704 | 漕河供电所 | 西漕5号台架公用变 | 0001526798 | 400 | 13 | 233.14 | 166.86
济宁供电公司 | 兖州供电中心 | 漕河供电所 | 1083407348 | 17.17 | 交流380V | 分布式光伏发电 | 全额上网 |  | 2021-09-13 |  | 2021-09-13 | [6 empty] | 10kV华厂线 | 0000393704 | 漕河供电所 | 西漕5号台架公用变 | 0001526798 | 400 | 13 | 233.14 | 166.86
济宁供电公司 | 兖州供电中心 | 漕河供电所 | 1085255910 | 18.18 | 交流380V | 分布式光伏发电 | 全额上网 |  | 2021-10-15 |  | 2021-10-15 | [6 empty] | 10kV华厂线 | 0000393704 | 漕河供电所 | 西漕5号台架公用变 | 0001526798 | 400 | 13 | 233.14 | 166.86
济宁供电公司 | 兖州供电中心 | 漕河供电所 | 1086434811 | 18.18 | 交流380V | 分布式光伏发电 | 全额上网 |  | 2021-10-15 |  | 2021-10-15 | [6 empty] | 10kV华厂线 | 0000393704 | 漕河供电所 | 西漕5号台架公用变 | 0001526798 | 400 | 13 | 233.14 | 166.86
济宁供电公司 | 兖州供电中心 | 漕河供电所 | 1086435641 | 18.18 | 交流380V | 分布式光伏发电 | 全额上网 |  | 2021-10-13 |  | 2021-10-13 | [6 empty] | 10kV华厂线 | 0000393704 | 漕河供电所 | 西漕5号台架公用变 | 0001526798 | 400 | 13 | 233.14 | 166.86
济宁供电公司 | 兖州供电中心 | 漕河供电所 | 1086435856 | 18.18 | 交流380V | 分布式光伏发电 | 全额上网 |  | 2021-10-13 |  | 2021-10-13 | [6 empty] | 10kV华厂线 | 0000393704 | 漕河供电所 | 西漕5号台架公用变 | 0001526798 | 400 | 13 | 233.14 | 166.86
济宁供电公司 | 兖州供电中心 | 漕河供电所 | 1088576904 | 18.18 | 交流380V | 分布式光伏发电 | 全额上网 |  | 2021-10-13 |  | 2021-10-13 | [6 empty] | 10kV华厂线 | 0000393704 | 漕河供电所 | 西漕5号台架公用变 | 0001526798 | 400 | 13 | 233.14 | 166.86
济宁供电公司 | 兖州供电中心 | 漕河供电所 | 1088915949 | 15.15 | 交流380V | 分布式光伏发电 | 全额上网 |  | 2021-11-01 |  | 2021-11-01 | [6 empty] | 10kV华厂线 | 0000393704 | 漕河供电所 | 西漕5号台架公用变 | 0001526798 | 400 | 13 | 233.14 | 166.86
济宁供电公司 | 兖州供电中心 | 漕河供电所 | 1088915978 | 15.15 | 交流380V | 分布式光伏发电 | 全额上网 |  | 2021-11-02 |  | 2021-11-02 | [6 empty] | 10kV华厂线 | 0000393704 | 漕河供电所 | 西漕5号台架公用变 | 0001526798 | 400 | 13 | 233.14 | 166.86
济宁供电公司 | 兖州供电中心 | 漕河供电所 | 1088916027 | 18.18 | 交流380V | 分布式光伏发电 | 全额上网 |  | 2021-11-01 |  | 2021-11-01 | [6 empty] | 10kV华厂线 | 0000393704 | 漕河供电所 | 西漕5号台架公用变 | 0001526798 | 400 | 13 | 233.14 | 166.86
济宁供电公司 | 兖州供电中心 | 漕河供电所 | 1089277055 | 19.44 | 交流380V | 分布式光伏发电 | 全额上网 |  | 2021-11-09 |  | 2021-11-09 | [6 empty] | 10kV华厂线 | 0000393704 | 漕河供电所 | 西漕5号台架公用变 | 0001526798 | 400 | 13 | 233.14 | 166.86
济宁供电公司 | 兖州供电中心 | 漕河供电所 | 1092307767 | 21.8 | 交流380V | 分布式光伏发电 | 全额上网 |  | 2021-11-18 |  | 2021-11-18 | [6 empty] | 10kV华厂线 | 0000393704 | 漕河供电所 | 西漕5号台架公用变 | 0001526798 | 400 | 13 | 233.14 | 166.86
济宁供电公司 | 兖州供电中心 | 漕河供电所 | 1095031128 | 17.17 | 交流380V | 分布式光伏发电 | 全额上网 |  | 2021-11-18 |  | 2021-11-18 | [6 empty] | 10kV华厂线 | 0000393704 | 漕河供电所 | 西漕5号台架公用变 | 0001526798 | 400 | 13 | 233.14 | 166.86
济宁供电公司 | 兖州供电中心 | 漕河供电所 | 0847993132 | 10.2 | 交流380V | 分布式光伏发电 | 自发自用余电上网 | *委 | 2016-12-26 | 0015891555 | 2016-12-26 | 35kV漕河变电站 | 0000393704 | 10kV华厂线 | 0001526799 | 西厂2号台架公用变 | 单电源 | 10kV华厂线 | 0000393704 | 漕河供电所 | 西厂2号台架公用变 | 0001526799 | 400 | 9 | 205.915 | 194.085
济宁供电公司 | 兖州供电中心 | 漕河供电所 | 1061551005 | 19 | 交流380V | 分布式光伏发电 | 全额上网 |  | 2021-05-13 |  | 2021-05-13 | [6 empty] | 10kV华厂线 | 0000393704 | 漕河供电所 | 西厂2号台架公用变 | 0001526799 | 400 | 9 | 205.915 | 194.085
济宁供电公司 | 兖州供电中心 | 漕河供电所 | 1071829705 | 30 | 交流380V | 分布式光伏发电 | 全额上网 |  | 2021-06-22 |  | 2021-06-22 | [6 empty] | 10kV华厂线 | 0000393704 | 漕河供电所 | 西厂2号台架公用变 | 0001526799 | 400 | 9 | 205.915 | 194.085
济宁供电公司 | 兖州供电中心 | 漕河供电所 | 1086103324 | 28.08 | 交流380V | 分布式光伏发电 | 全额上网 |  | 2021-09-29 |  | 2021-09-29 | [6 empty] | 10kV华厂线 | 0000393704 | 漕河供电所 | 西厂2号台架公用变 | 0001526799 | 400 | 9 | 205.915 | 194.085
济宁供电公司 | 兖州供电中心 | 漕河供电所 | 1112799527 | 17.6 | 交流380V | 分布式光伏发电 | 全额上网 |  | 2022-04-29 |  | 2022-04-29 | [6 empty] | 10kV华厂线 | 0000393704 | 漕河供电所 | 西厂2号台架公用变 | 0001526799 | 400 | 9 | 205.915 | 194.085
济宁供电公司 | 兖州供电中心 | 漕河供电所 | 1117371537 | 28.885 | 交流380V | 分布式光伏发电 | 全额上网 |  | 2022-04-25 |  | 2022-04-25 | [6 empty] | 10kV华厂线 | 0000393704 | 漕河供电所 | 西厂2号台架公用变 | 0001526799 | 400 | 9 | 205.915 | 194.085
济宁供电公司 | 兖州供电中心 | 漕河供电所 | 1118281594 | 23.31 | 交流380V | 分布式光伏发电 | 全额上网 |  | 2022-05-26 |  | 2022-05-26 | [6 empty] | 10kV华厂线 | 0000393704 | 漕河供电所 | 西厂2号台架公用变 | 0001526799 | 400 | 9 | 205.915 | 194.085
济宁供电公司 | 兖州供电中心 | 漕河供电所 | 1126774598 | 27.75 | 交流380V | 分布式光伏发电 | 全额上网 |  | 2022-05-25 |  | 2022-05-25 | [6 empty] | 10kV华厂线 | 0000393704 | 漕河供电所 | 西厂2号台架公用变 | 0001526799 | 400 | 9 | 205.915 | 194.085
济宁供电公司 | 兖州供电中心 | 漕河供电所 | 1126775126 | 21.09 | 交流380V | 分布式光伏发电 | 全额上网 |  | 2022-05-25 |  | 2022-05-25 | [6 empty] | 10kV华厂线 | 0000393704 | 漕河供电所 | 西厂2号台架公用变 | 0001526799 | 400 | 9 | 205.915 | 194.085
济宁供电公司 | 兖州供电中心 | 漕河供电所 | 0852559002 | 5 | 交流220V | 分布式光伏发电 | 自发自用余电上网 | *昭干 | 2017-01-17 | 0015891555 | 2017-01-17 | 35kV漕河变电站 | 0000393704 | 10kV华厂线 | 0001526801 | 西漕4号台架公用变 | 单电源 | 10kV华厂线 | 0000393704 | 漕河供电所 | 西漕4号台架公用变 | 0001526801 | 400 | 7 | 136.71 | 263.29
济宁供电公司 | 兖州供电中心 | 漕河供电所 | 1044377181 | 22.5 | 交流380V | 分布式光伏发电 | 全额上网 |  | 2020-11-27 |  | 2020-11-27 | [6 empty] | 10kV华厂线 | 0000393704 | 漕河供电所 | 西漕4号台架公用变 | 0001526801 | 400 | 7 | 136.71 | 263.29
济宁供电公司 | 兖州供电中心 | 漕河供电所 | 1044876327 | 30 | 交流380V | 分布式光伏发电 | 全额上网 |  | 2020-11-27 |  | 2020-11-27 | [6 empty] | 10kV华厂线 | 0000393704 | 漕河供电所 | 西漕4号台架公用变 | 0001526801 | 400 | 7 | 136.71 | 263.29
济宁供电公司 | 兖州供电中心 | 漕河供电所 | 1073659573 | 27.7 | 交流380V | 分布式光伏发电 | 全额上网 |  | 2021-06-24 |  | 2021-06-24 | [6 empty] | 10kV华厂线 | 0000393704 | 漕河供电所 | 西漕4号台架公用变 | 0001526801 | 400 | 7 | 136.71 | 263.29
济宁供电公司 | 兖州供电中心 | 漕河供电所 | 1092173694 | 16.16 | 交流380V | 分布式光伏发电 | 全额上网 |  | 2021-11-18 |  | 2021-11-18 | [6 empty] | 10kV华厂线 | 0000393704 | 漕河供电所 | 西漕4号台架公用变 | 0001526801 | 400 | 7 | 136.71 | 263.29
济宁供电公司 | 兖州供电中心 | 漕河供电所 | 1095030024 | 17.17 | 交流380V | 分布式光伏发电 | 全额上网 |  | 2021-11-18 |  | 2021-11-18 | [6 empty] | 10kV华厂线 | 0000393704 | 漕河供电所 | 西漕4号台架公用变 | 0001526801 | 400 | 7 | 136.71 | 263.29
济宁供电公司 | 兖州供电中心 | 漕河供电所 | 1095042627 | 18.18 | 交流380V | 分布式光伏发电 | 全额上网 |  | 2021-11-18 |  | 2021-11-18 | [6 empty] | 10kV华厂线 | 0000393704 | 漕河供电所 | 西漕4号台架公用变 | 0001526801 | 400 | 7 | 136.71 | 263.29
济宁供电公司 | 兖州供电中心 | 漕河供电所 | 1067352239 | 29.52 | 交流380V | 分布式光伏发电 | 全额上网 |  | 2021-06-15 |  | 2021-06-15 | [6 empty] | 10kV华厂线 | 0000393704 | 漕河供电所 | 东厂2号台架公用变 | 0001526805 | 400 | 4 | 133.17 | 266.83
济宁供电公司 | 兖州供电中心 | 漕河供电所 | 1067564359 | 36.9 | 交流380V | 分布式光伏发电 | 全额上网 |  | 2021-06-15 |  | 2021-06-15 | [6 empty] | 10kV华厂线 | 0000393704 | 漕河供电所 | 东厂2号台架公用变 | 0001526805 | 400 | 4 | 133.17 | 266.83
济宁供电公司 | 兖州供电中心 | 漕河供电所 | 1075508226 | 28.48 | 交流380V | 分布式光伏发电 | 全额上网 |  | 2021-07-19 |  | 2021-07-19 | [6 empty] | 10kV华厂线 | 0000393704 | 漕河供电所 | 东厂2号台架公用变 | 0001526805 | 400 | 4 | 133.17 | 266.83
济宁供电公司 | 兖州供电中心 | 漕河供电所 | 1075509346 | 38.27 | 交流380V | 分布式光伏发电 | 全额上网 |  | 2021-07-19 |  | 2021-07-19 | [6 empty] | 10kV华厂线 | 0000393704 | 漕河供电所 | 东厂2号台架公用变 | 0001526805 | 400 | 4 | 133.17 | 266.83
济宁供电公司 | 兖州供电中心 | 大安供电所 | 0865710595 | 8.4 | 交流380V | 分布式光伏发电 | 全额上网 |  | 2017-06-06 |  | 2017-06-06 | [6 empty] | 10kV兖泗线 | 0800010931 | 大安供电所 | 10kV兖泗线前吴村电供暖1号台区 | 165373984 | 400 | 8 | 193.34 | 206.66
济宁供电公司 | 兖州供电中心 | 大安供电所 | 1039990980 | 30 | 交流380V | 分布式光伏发电 | 全额上网 |  | 2020-11-24 |  | 2020-11-24 | [6 empty] | 10kV兖泗线 | 0800010931 | 大安供电所 | 10kV兖泗线前吴村电供暖1号台区 | 165373984 | 400 | 8 | 193.34 | 206.66
济宁供电公司 | 兖州供电中心 | 大安供电所 | 1081810292 | 28.48 | 交流380V | 分布式光伏发电 | 全额上网 |  | 2021-09-07 |  | 2021-09-07 | [6 empty] | 10kV兖泗线 | 0800010931 | 大安供电所 | 10kV兖泗线前吴村电供暖1号台区 | 165373984 | 400 | 8 | 193.34 | 206.66
济宁供电公司 | 兖州供电中心 | 大安供电所 | 1081812328 | 30.26 | 交流380V | 分布式光伏发电 | 全额上网 |  | 2021-09-07 |  | 2021-09-07 | [6 empty] | 10kV兖泗线 | 0800010931 | 大安供电所 | 10kV兖泗线前吴村电供暖1号台区 | 165373984 | 400 | 8 | 193.34 | 206.66
济宁供电公司 | 兖州供电中心 | 大安供电所 | 1081814467 | 24.92 | 交流380V | 分布式光伏发电 | 全额上网 |  | 2021-09-07 |  | 2021-09-07 | [6 empty] | 10kV兖泗线 | 0800010931 | 大安供电所 | 10kV兖泗线前吴村电供暖1号台区 | 165373984 | 400 | 8 | 193.34 | 206.66
济宁供电公司 | 兖州供电中心 | 大安供电所 | 1084171017 | 24.92 | 交流380V | 分布式光伏发电 | 全额上网 |  | 2021-09-07 |  | 2021-09-07 | [6 empty] | 10kV兖泗线 | 0800010931 | 大安供电所 | 10kV兖泗线前吴村电供暖1号台区 | 165373984 | 400 | 8 | 193.34 | 206.66
济宁供电公司 | 兖州供电中心 | 大安供电所 | 1093745452 | 23.14 | 交流380V | 分布式光伏发电 | 全额上网 |  | 2021-11-25 |  | 2021-11-25 | [6 empty] | 10kV兖泗线 | 0800010931 | 大安供电所 | 10kV兖泗线前吴村电供暖1号台区 | 165373984 | 400 | 8 | 193.34 | 206.66
济宁供电公司 | 兖州供电中心 | 大安供电所 | 1125059485 | 23.22 | 交流380V | 分布式光伏发电 | 全额上网 |  | 2022-05-17 |  | 2022-05-17 | [6 empty] | 10kV兖泗线 | 0800010931 | 大安供电所 | 10kV兖泗线前吴村电供暖1号台区 | 165373984 | 400 | 8 | 193.34 | 206.66
济宁供电公司 | 兖州供电中心 | 大安供电所 | 0847689420 | 5 | 交流220V | 分布式光伏发电 | 自发自用余电上网 | *振辉 | 2016-12-26 | 0800000640 | 2016-12-26 | 110kV兖西变电站 | 0800010931 | 10kV兖泗线 | 165375514 | 10kV兖泗线前吴村电供暖3号台区 | 单电源 | 10kV兖泗线 | 0800010931 | 大安供电所 | 10kV兖泗线前吴村电供暖3号台区 | 165375514 | 200 | 3 | 61.42 | 138.58
济宁供电公司 | 兖州供电中心 | 大安供电所 | 1081812474 | 30.26 | 交流380V | 分布式光伏发电 | 全额上网 |  | 2021-09-07 |  | 2021-09-07 | [6 empty] | 10kV兖泗线 | 0800010931 | 大安供电所 | 10kV兖泗线前吴村电供暖3号台区 | 165375514 | 200 | 3 | 61.42 | 138.58
济宁供电公司 | 兖州供电中心 | 大安供电所 | 1105743478 | 26.16 | 交流380V | 分布式光伏发电 | 全额上网 |  | 2022-01-13 |  | 2022-01-13 | [6 empty] | 10kV兖泗线 | 0800010931 | 大安供电所 | 10kV兖泗线前吴村电供暖3号台区 | 165375514 | 200 | 3 | 61.42 | 138.58
济宁供电公司 | 兖州供电中心 | 大安供电所 | 0854498783 | 8 | 交流380V | 分布式光伏发电 | 自发自用余电上网 | *怀志 | 2017-03-22 | 0800000640 | 2017-03-22 | 110kV兖西变电站 | 0800010931 | 10kV兖泗线 | 165375614 | 10kV兖泗线前吴村电供暖2号台区 | 单电源 | 10kV兖泗线 | 0800010931 | 大安供电所 | 10kV兖泗线前吴村电供暖2号台区 | 165375614 | 400 | 13 | 312.785 | 87.215
济宁供电公司 | 兖州供电中心 | 大安供电所 | 1093746064 | 32.04 | 交流380V | 分布式光伏发电 | 全额上网 |  | 2021-11-25 |  | 2021-11-25 | [6 empty] | 10kV兖泗线 | 0800010931 | 大安供电所 | 10kV兖泗线前吴村电供暖2号台区 | 165375614 | 400 | 13 | 312.785 | 87.215
济宁供电公司 | 兖州供电中心 | 大安供电所 | 1102378572 | 25.07 | 交流380V | 分布式光伏发电 | 全额上网 |  | 2021-12-23 |  | 2021-12-23 | [6 empty] | 10kV兖泗线 | 0800010931 | 大安供电所 | 10kV兖泗线前吴村电供暖2号台区 | 165375614 | 400 | 13 | 312.785 | 87.215
济宁供电公司 | 兖州供电中心 | 大安供电所 | 1103397703 | 25.3 | 交流380V | 分布式光伏发电 | 全额上网 |  | 2022-01-29 |  | 2022-01-29 | [6 empty] | 10kV兖泗线 | 0800010931 | 大安供电所 | 10kV兖泗线前吴村电供暖2号台区 | 165375614 | 400 | 13 | 312.785 | 87.215
济宁供电公司 | 兖州供电中心 | 大安供电所 | 1105140963 | 25.3 | 交流380V | 分布式光伏发电 | 全额上网 |  | 2022-01-21 |  | 2022-01-21 | [6 empty] | 10kV兖泗线 | 0800010931 | 大安供电所 | 10kV兖泗线前吴村电供暖2号台区 | 165375614 | 400 | 13 | 312.785 | 87.215
济宁供电公司 | 兖州供电中心 | 大安供电所 | 1105140992 | 24.2 | 交流380V | 分布式光伏发电 | 全额上网 |  | 2022-01-21 |  | 2022-01-21 | [6 empty] | 10kV兖泗线 | 0800010931 | 大安供电所 | 10kV兖泗线前吴村电供暖2号台区 | 165375614 | 400 | 13 | 312.785 | 87.215
济宁供电公司 | 兖州供电中心 | 大安供电所 | 1106275095 | 26.26 | 交流380V | 分布式光伏发电 | 全额上网 |  | 2022-02-14 |  | 2022-02-14 | [6 empty] | 10kV兖泗线 | 0800010931 | 大安供电所 | 10kV兖泗线前吴村电供暖2号台区 | 165375614 | 400 | 13 | 312.785 | 87.215
济宁供电公司 | 兖州供电中心 | 大安供电所 | 1106416649 | 24.2 | 交流380V | 分布式光伏发电 | 全额上网 |  | 2022-01-29 |  | 2022-01-29 | [6 empty] | 10kV兖泗线 | 0800010931 | 大安供电所 | 10kV兖泗线前吴村电供暖2号台区 | 165375614 | 400 | 13 | 312.785 | 87.215
济宁供电公司 | 兖州供电中心 | 大安供电所 | 1109560323 | 20.35 | 交流380V | 分布式光伏发电 | 全额上网 |  | 2022-03-01 |  | 2022-03-01 | [6 empty] | 10kV兖泗线 | 0800010931 | 大安供电所 | 10kV兖泗线前吴村电供暖2号台区 | 165375614 | 400 | 13 | 312.785 | 87.215
济宁供电公司 | 兖州供电中心 | 大安供电所 | 1113280046 | 27.5 | 交流380V | 分布式光伏发电 | 全额上网 |  | 2022-04-27 |  | 2022-04-27 | [6 empty] | 10kV兖泗线 | 0800010931 | 大安供电所 | 10kV兖泗线前吴村电供暖2号台区 | 165375614 | 400 | 13 | 312.785 | 87.215
济宁供电公司 | 兖州供电中心 | 大安供电所 | 1118889121 | 25.53 | 交流380V | 分布式光伏发电 | 全额上网 |  | 2022-04-27 |  | 2022-04-27 | [6 empty] | 10kV兖泗线 | 0800010931 | 大安供电所 | 10kV兖泗线前吴村电供暖2号台区 | 165375614 | 400 | 13 | 312.785 | 87.215
济宁供电公司 | 兖州供电中心 | 大安供电所 | 1118889310 | 29.415 | 交流380V | 分布式光伏发电 | 全额上网 |  | 2022-04-27 |  | 2022-04-27 | [6 empty] | 10kV兖泗线 | 0800010931 | 大安供电所 | 10kV兖泗线前吴村电供暖2号台区 | 165375614 | 400 | 13 | 312.785 | 87.215
济宁供电公司 | 兖州供电中心 | 大安供电所 | 1119500926 | 19.62 | 交流380V | 分布式光伏发电 | 全额上网 |  | 2022-04-29 |  | 2022-04-29 | [6 empty] | 10kV兖泗线 | 0800010931 | 大安供电所 | 10kV兖泗线前吴村电供暖2号台区 | 165375614 | 400 | 13 | 312.785 | 87.215
济宁供电公司 | 兖州供电中心 | 新驿供电所 | 1091471856 | 11.99 | 交流380V | 分布式光伏发电 | 全额上网 |  | 2021-11-08 |  | 2021-11-08 | [6 empty] | 10kV皇林线 | 0800011812 | 新驿供电所 | 西东村5号台架变柱上变压器 | 0001527085 | 400 | 3 | 63.22 | 336.78
济宁供电公司 | 兖州供电中心 | 新驿供电所 | 1093040225 | 30.52 | 交流380V | 分布式光伏发电 | 全额上网 |  | 2022-02-12 |  | 2022-02-12 | [6 empty] | 10kV皇林线 | 0800011812 | 新驿供电所 | 西东村5号台架变柱上变压器 | 0001527085 | 400 | 3 | 63.22 | 336.78
济宁供电公司 | 兖州供电中心 | 新驿供电所 | 1100818683 | 20.71 | 交流380V | 分布式光伏发电 | 全额上网 |  | 2022-01-14 |  | 2022-01-14 | [6 empty] | 10kV皇林线 | 0800011812 | 新驿供电所 | 西东村5号台架变柱上变压器 | 0001527085 | 400 | 3 | 63.22 | 336.78
济宁供电公司 | 兖州供电中心 | 新驿供电所 | 0809084195 | 3 | 交流220V | 分布式光伏发电 | 全额上网 |  | 2015-07-02 |  | 2016-02-15 | [6 empty] | 10kV皇林线 | 0800011812 | 新驿供电所 | 西东村4号台架变柱上变压器 | 0001527086 | 400 | 10 | 213.755 | 186.245
济宁供电公司 | 兖州供电中心 | 新驿供电所 | 0862589877 | 10.6 | 交流380V | 分布式光伏发电 | 全额上网 |  | 2017-06-01 |  | 2017-06-01 | [6 empty] | 10kV皇林线 | 0800011812 | 新驿供电所 | 西东村4号台架变柱上变压器 | 0001527086 | 400 | 10 | 213.755 | 186.245
济宁供电公司 | 兖州供电中心 | 新驿供电所 | 1093685570 | 32.7 | 交流380V | 分布式光伏发电 | 全额上网 |  | 2021-12-27 |  | 2021-12-27 | [6 empty] | 10kV皇林线 | 0800011812 | 新驿供电所 | 西东村4号台架变柱上变压器 | 0001527086 | 400 | 10 | 213.755 | 186.245
济宁供电公司 | 兖州供电中心 | 新驿供电所 | 1093927175 | 17.82 | 交流380V | 分布式光伏发电 | 全额上网 |  | 2022-01-17 |  | 2022-01-17 | [6 empty] | 10kV皇林线 | 0800011812 | 新驿供电所 | 西东村4号台架变柱上变压器 | 0001527086 | 400 | 10 | 213.755 | 186.245
济宁供电公司 | 兖州供电中心 | 新驿供电所 | 1093993662 | 25.38 | 交流380V | 分布式光伏发电 | 全额上网 |  | 2022-01-17 |  | 2022-01-17 | [6 empty] | 10kV皇林线 | 0800011812 | 新驿供电所 | 西东村4号台架变柱上变压器 | 0001527086 | 400 | 10 | 213.755 | 186.245
济宁供电公司 | 兖州供电中心 | 新驿供电所 | 1103588192 | 39.96 | 交流380V | 分布式光伏发电 | 全额上网 |  | 2022-01-25 |  | 2022-01-25 | [6 empty] | 10kV皇林线 | 0800011812 | 新驿供电所 | 西东村4号台架变柱上变压器 | 0001527086 | 400 | 10 | 213.755 | 186.245
济宁供电公司 | 兖州供电中心 | 新驿供电所 | 1110033139 | 19.44 | 交流380V | 分布式光伏发电 | 全额上网 |  | 2022-02-14 |  | 2022-02-14 | [6 empty] | 10kV皇林线 | 0800011812 | 新驿供电所 | 西东村4号台架变柱上变压器 | 0001527086 | 400 | 10 | 213.755 | 186.245
济宁供电公司 | 兖州供电中心 | 新驿供电所 | 1110950302 | 16.35 | 交流380V | 分布式光伏发电 | 全额上网 |  | 2022-03-27 |  | 2022-03-27 | [6 empty] | 10kV皇林线 | 0800011812 | 新驿供电所 | 西东村4号台架变柱上变压器 | 0001527086 | 400 | 10 | 213.755 | 186.245
济宁供电公司 | 兖州供电中心 | 新驿供电所 | 1111394008 | 24.525 | 交流380V | 分布式光伏发电 | 全额上网 |  | 2022-03-27 |  | 2022-03-27 | [6 empty] | 10kV皇林线 | 0800011812 | 新驿供电所 | 西东村4号台架变柱上变压器 | 0001527086 | 400 | 10 | 213.755 | 186.245
济宁供电公司 | 兖州供电中心 | 新驿供电所 | 1114613302 | 23.98 | 交流380V | 分布式光伏发电 | 全额上网 |  | 2022-03-31 |  | 2022-03-31 | [6 empty] | 10kV皇林线 | 0800011812 | 新驿供电所 | 西东村4号台架变柱上变压器 | 0001527086 | 400 | 10 | 213.755 | 186.245
济宁供电公司 | 兖州供电中心 | 新驿供电所 | 0864225289 | 10 | 交流380V | 分布式光伏发电 | 全额上网 |  | 2017-08-28 |  | 2017-08-28 | [6 empty] | 10kV皇林线 | 0800011812 | 新驿供电所 | 西东村3号台架变柱上变压器 | 0001527087 | 400 | 14 | 318.445 | 81.555
济宁供电公司 | 兖州供电中心 | 新驿供电所 | 0876686357 | 10.8 | 交流380V | 分布式光伏发电 | 全额上网 |  | 2017-08-28 |  | 2017-08-28 | [6 empty] | 10kV皇林线 | 0800011812 | 新驿供电所 | 西东村3号台架变柱上变压器 | 0001527087 | 400 | 14 | 318.445 | 81.555
济宁供电公司 | 兖州供电中心 | 新驿供电所 | 1068370308 | 31.28 | 交流380V | 分布式光伏发电 | 全额上网 |  | 2021-06-11 |  | 2021-06-11 | [6 empty] | 10kV皇林线 | 0800011812 | 新驿供电所 | 西东村3号台架变柱上变压器 | 0001527087 | 400 | 14 | 318.445 | 81.555
济宁供电公司 | 兖州供电中心 | 新驿供电所 | 1089531528 | 22.89 | 交流380V | 分布式光伏发电 | 全额上网 |  | 2021-11-08 |  | 2021-11-08 | [6 empty] | 10kV皇林线 | 0800011812 | 新驿供电所 | 西东村3号台架变柱上变压器 | 0001527087 | 400 | 14 | 318.445 | 81.555
济宁供电公司 | 兖州供电中心 | 新驿供电所 | 1089532866 | 26.16 | 交流380V | 分布式光伏发电 | 全额上网 |  | 2021-11-08 |  | 2021-11-08 | [6 empty] | 10kV皇林线 | 0800011812 | 新驿供电所 | 西东村3号台架变柱上变压器 | 0001527087 | 400 | 14 | 318.445 | 81.555
济宁供电公司 | 兖州供电中心 | 新驿供电所 | 1094036438 | 22.14 | 交流380V | 分布式光伏发电 | 全额上网 |  | 2022-01-10 |  | 2022-01-10 | [6 empty] | 10kV皇林线 | 0800011812 | 新驿供电所 | 西东村3号台架变柱上变压器 | 0001527087 | 400 | 14 | 318.445 | 81.555
济宁供电公司 | 兖州供电中心 | 新驿供电所 | 1098810289 | 22.345 | 交流380V | 分布式光伏发电 | 全额上网 |  | 2022-01-14 |  | 2022-01-14 | [6 empty] | 10kV皇林线 | 0800011812 | 新驿供电所 | 西东村3号台架变柱上变压器 | 0001527087 | 400 | 14 | 318.445 | 81.555
济宁供电公司 | 兖州供电中心 | 新驿供电所 | 1098844398 | 23.435 | 交流380V | 分布式光伏发电 | 全额上网 |  | 2022-01-14 |  | 2022-01-14 | [6 empty] | 10kV皇林线 | 0800011812 | 新驿供电所 | 西东村3号台架变柱上变压器 | 0001527087 | 400 | 14 | 318.445 | 81.555
济宁供电公司 | 兖州供电中心 | 新驿供电所 | 1101431393 | 18.53 | 交流380V | 分布式光伏发电 | 全额上网 |  | 2022-01-25 |  | 2022-01-25 | [6 empty] | 10kV皇林线 | 0800011812 | 新驿供电所 | 西东村3号台架变柱上变压器 | 0001527087 | 400 | 14 | 318.445 | 81.555
济宁供电公司 | 兖州供电中心 | 新驿供电所 | 1106956026 | 15.66 | 交流380V | 分布式光伏发电 | 全额上网 |  | 2022-01-25 |  | 2022-01-25 | [6 empty] | 10kV皇林线 | 0800011812 | 新驿供电所 | 西东村3号台架变柱上变压器 | 0001527087 | 400 | 14 | 318.445 | 81.555
济宁供电公司 | 兖州供电中心 | 新驿供电所 | 1109699010 | 44.69 | 交流380V | 分布式光伏发电 | 全额上网 |  | 2022-02-14 |  | 2022-02-14 | [6 empty] | 10kV皇林线 | 0800011812 | 新驿供电所 | 西东村3号台架变柱上变压器 | 0001527087 | 400 | 14 | 318.445 | 81.555
济宁供电公司 | 兖州供电中心 | 新驿供电所 | 1110033168 | 22.345 | 交流380V | 分布式光伏发电 | 全额上网 |  | 2022-02-14 |  | 2022-02-14 | [6 empty] | 10kV皇林线 | 0800011812 | 新驿供电所 | 西东村3号台架变柱上变压器 | 0001527087 | 400 | 14 | 318.445 | 81.555
济宁供电公司 | 兖州供电中心 | 新驿供电所 | 1111895761 | 23.1 | 交流380V | 分布式光伏发电 | 全额上网 |  | 2022-03-31 |  | 2022-03-31 | [6 empty] | 10kV皇林线 | 0800011812 | 新驿供电所 | 西东村3号台架变柱上变压器 | 0001527087 | 400 | 14 | 318.445 | 81.555
济宁供电公司 | 兖州供电中心 | 新驿供电所 | 1112325962 | 25.07 | 交流380V | 分布式光伏发电 | 全额上网 |  | 2022-03-27 |  | 2022-03-27 | [6 empty] | 10kV皇林线 | 0800011812 | 新驿供电所 | 西东村3号台架变柱上变压器 | 0001527087 | 400 | 14 | 318.445 | 81.555
济宁供电公司 | 兖州供电中心 | 新驿供电所 | 0972895680 | 16.74 | 交流380V | 分布式光伏发电 | 全额上网 |  | 2019-08-20 |  | 2019-08-20 | [6 empty] | 10kV皇林线 | 0800011812 | 新驿供电所 | 皇林村4号台架变柱上变压器1 | 0001527088 | 400 | 14 | 288.37 | 111.63
济宁供电公司 | 兖州供电中心 | 新驿供电所 | 1052236081 | 19.8 | 交流380V | 分布式光伏发电 | 全额上网 |  | 2021-01-25 |  | 2021-01-25 | [6 empty] | 10kV皇林线 | 0800011812 | 新驿供电所 | 皇林村4号台架变柱上变压器1 | 0001527088 | 400 | 14 | 288.37 | 111.63
济宁供电公司 | 兖州供电中心 | 新驿供电所 | 1052238582 | 27 | 交流380V | 分布式光伏发电 | 全额上网 |  | 2021-01-25 |  | 2021-01-25 | [6 empty] | 10kV皇林线 | 0800011812 | 新驿供电所 | 皇林村4号台架变柱上变压器1 | 0001527088 | 400 | 14 | 288.37 | 111.63
济宁供电公司 | 兖州供电中心 | 新驿供电所 | 1052922845 | 13.65 | 交流380V | 分布式光伏发电 | 全额上网 |  | 2021-01-25 |  | 2021-01-25 | [6 empty] | 10kV皇林线 | 0800011812 | 新驿供电所 | 皇林村4号台架变柱上变压器1 | 0001527088 | 400 | 14 | 288.37 | 111.63
济宁供电公司 | 兖州供电中心 | 新驿供电所 | 1052923398 | 13.65 | 交流380V | 分布式光伏发电 | 全额上网 |  | 2021-01-25 |  | 2021-01-25 | [6 empty] | 10kV皇林线 | 0800011812 | 新驿供电所 | 皇林村4号台架变柱上变压器1 | 0001527088 | 400 | 14 | 288.37 | 111.63
济宁供电公司 | 兖州供电中心 | 新驿供电所 | 1058315072 | 26.1 | 交流380V | 分布式光伏发电 | 全额上网 |  | 2021-03-19 |  | 2021-03-19 | [6 empty] | 10kV皇林线 | 0800011812 | 新驿供电所 | 皇林村4号台架变柱上变压器1 | 0001527088 | 400 | 14 | 288.37 | 111.63
济宁供电公司 | 兖州供电中心 | 新驿供电所 | 1080853920 | 20.2 | 交流380V | 分布式光伏发电 | 全额上网 |  | 2021-08-16 |  | 2021-08-16 | [6 empty] | 10kV皇林线 | 0800011812 | 新驿供电所 | 皇林村4号台架变柱上变压器1 | 0001527088 | 400 | 14 | 288.37 | 111.63
济宁供电公司 | 兖州供电中心 | 新驿供电所 | 1082151693 | 16.2 | 交流380V | 分布式光伏发电 | 全额上网 |  | 2021-09-02 |  | 2021-09-02 | [6 empty] | 10kV皇林线 | 0800011812 | 新驿供电所 | 皇林村4号台架变柱上变压器1 | 0001527088 | 400 | 14 | 288.37 | 111.63
济宁供电公司 | 兖州供电中心 | 新驿供电所 | 1088471560 | 21.6 | 交流380V | 分布式光伏发电 | 全额上网 |  | 2021-11-18 |  | 2021-11-18 | [6 empty] | 10kV皇林线 | 0800011812 | 新驿供电所 | 皇林村4号台架变柱上变压器1 | 0001527088 | 400 | 14 | 288.37 | 111.63
济宁供电公司 | 兖州供电中心 | 新驿供电所 | 1089183804 | 23.23 | 交流380V | 分布式光伏发电 | 全额上网 |  | 2021-11-04 |  | 2021-11-04 | [6 empty] | 10kV皇林线 | 0800011812 | 新驿供电所 | 皇林村4号台架变柱上变压器1 | 0001527088 | 400 | 14 | 288.37 | 111.63
济宁供电公司 | 兖州供电中心 | 新驿供电所 | 1096023225 | 16.5 | 交流380V | 分布式光伏发电 | 全额上网 |  | 2021-12-01 |  | 2021-12-01 | [6 empty] | 10kV皇林线 | 0800011812 | 新驿供电所 | 皇林村4号台架变柱上变压器1 | 0001527088 | 400 | 14 | 288.37 | 111.63
济宁供电公司 | 兖州供电中心 | 新驿供电所 | 1096038742 | 24.2 | 交流380V | 分布式光伏发电 | 全额上网 |  | 2021-12-01 |  | 2021-12-01 | [6 empty] | 10kV皇林线 | 0800011812 | 新驿供电所 | 皇林村4号台架变柱上变压器1 | 0001527088 | 400 | 14 | 288.37 | 111.63
济宁供电公司 | 兖州供电中心 | 新驿供电所 | 1098219901 | 17.6 | 交流380V | 分布式光伏发电 | 全额上网 |  | 2021-12-30 |  | 2021-12-30 | [6 empty] | 10kV皇林线 | 0800011812 | 新驿供电所 | 皇林村4号台架变柱上变压器1 | 0001527088 | 400 | 14 | 288.37 | 111.63
济宁供电公司 | 兖州供电中心 | 新驿供电所 | 1103991309 | 31.9 | 交流380V | 分布式光伏发电 | 全额上网 |  | 2022-01-21 |  | 2022-01-21 | [6 empty] | 10kV皇林线 | 0800011812 | 新驿供电所 | 皇林村4号台架变柱上变压器1 | 0001527088 | 400 | 14 | 288.37 | 111.63
济宁供电公司 | 兖州供电中心 | 新驿供电所 | 0857853460 | 5 | 交流220V | 分布式光伏发电 | 全额上网 |  | 2017-04-27 |  | 2017-04-27 | [6 empty] | 10kV皇林线 | 0800011812 | 新驿供电所 | 皇林村3号台架变柱上变压器1 | 0001527089 | 400 | 13 | 240.49 | 159.51
济宁供电公司 | 兖州供电中心 | 新驿供电所 | 1082151967 | 21.6 | 交流380V | 分布式光伏发电 | 全额上网 |  | 2021-09-01 |  | 2021-09-01 | [6 empty] | 10kV皇林线 | 0800011812 | 新驿供电所 | 皇林村3号台架变柱上变压器1 | 0001527089 | 400 | 13 | 240.49 | 159.51
济宁供电公司 | 兖州供电中心 | 新驿供电所 | 1086435654 | 19.44 | 交流380V | 分布式光伏发电 | 全额上网 |  | 2021-11-18 |  | 2021-11-18 | [6 empty] | 10kV皇林线 | 0800011812 | 新驿供电所 | 皇林村3号台架变柱上变压器1 | 0001527089 | 400 | 13 | 240.49 | 159.51
济宁供电公司 | 兖州供电中心 | 新驿供电所 | 1087614223 | 21.21 | 交流380V | 分布式光伏发电 | 全额上网 |  | 2021-10-12 |  | 2021-10-12 | [6 empty] | 10kV皇林线 | 0800011812 | 新驿供电所 | 皇林村3号台架变柱上变压器1 | 0001527089 | 400 | 13 | 240.49 | 159.51
济宁供电公司 | 兖州供电中心 | 新驿供电所 | 1090812391 | 17.17 | 交流380V | 分布式光伏发电 | 全额上网 |  | 2021-11-04 |  | 2021-11-04 | [6 empty] | 10kV皇林线 | 0800011812 | 新驿供电所 | 皇林村3号台架变柱上变压器1 | 0001527089 | 400 | 13 | 240.49 | 159.51
济宁供电公司 | 兖州供电中心 | 新驿供电所 | 1090861032 | 18.18 | 交流380V | 分布式光伏发电 | 全额上网 |  | 2021-11-04 |  | 2021-11-04 | [6 empty] | 10kV皇林线 | 0800011812 | 新驿供电所 | 皇林村3号台架变柱上变压器1 | 0001527089 | 400 | 13 | 240.49 | 159.51
济宁供电公司 | 兖州供电中心 | 新驿供电所 | 1095307210 | 24.75 | 交流380V | 分布式光伏发电 | 全额上网 |  | 2022-03-18 |  | 2022-03-18 | [6 empty] | 10kV皇林线 | 0800011812 | 新驿供电所 | 皇林村3号台架变柱上变压器1 | 0001527089 | 400 | 13 | 240.49 | 159.51
济宁供电公司 | 兖州供电中心 | 新驿供电所 | 1096022769 | 14.14 | 交流380V | 分布式光伏发电 | 全额上网 |  | 2021-12-01 |  | 2021-12-01 | [6 empty] | 10kV皇林线 | 0800011812 | 新驿供电所 | 皇林村3号台架变柱上变压器1 | 0001527089 | 400 | 13 | 240.49 | 159.51
济宁供电公司 | 兖州供电中心 | 新驿供电所 | 1098219796 | 18.7 | 交流380V | 分布式光伏发电 | 全额上网 |  | 2021-12-28 |  | 2021-12-28 | [6 empty] | 10kV皇林线 | 0800011812 | 新驿供电所 | 皇林村3号台架变柱上变压器1 | 0001527089 | 400 | 13 | 240.49 | 159.51
济宁供电公司 | 兖州供电中心 | 新驿供电所 | 1098220152 | 19.8 | 交流380V | 分布式光伏发电 | 全额上网 |  | 2021-12-30 |  | 2021-12-30 | [6 empty] | 10kV皇林线 | 0800011812 | 新驿供电所 | 皇林村3号台架变柱上变压器1 | 0001527089 | 400 | 13 | 240.49 | 159.51
济宁供电公司 | 兖州供电中心 | 新驿供电所 | 1098572699 | 23.1 | 交流380V | 分布式光伏发电 | 全额上网 |  | 2021-12-30 |  | 2021-12-30 | [6 empty] | 10kV皇林线 | 0800011812 | 新驿供电所 | 皇林村3号台架变柱上变压器1 | 0001527089 | 400 | 13 | 240.49 | 159.51
济宁供电公司 | 兖州供电中心 | 新驿供电所 | 1103988019 | 15.4 | 交流380V | 分布式光伏发电 | 全额上网 |  | 2022-03-14 |  | 2022-03-14 | [6 empty] | 10kV皇林线 | 0800011812 | 新驿供电所 | 皇林村3号台架变柱上变压器1 | 0001527089 | 400 | 13 | 240.49 | 159.51
济宁供电公司 | 兖州供电中心 | 新驿供电所 | 1103990667 | 22 | 交流380V | 分布式光伏发电 | 全额上网 |  | 2022-02-11 |  | 2022-02-11 | [6 empty] | 10kV皇林线 | 0800011812 | 新驿供电所 | 皇林村3号台架变柱上变压器1 | 0001527089 | 400 | 13 | 240.49 | 159.51
济宁供电公司 | 兖州供电中心 | 大安供电所 | 0896094969 | 10 | 交流380V | 分布式光伏发电 | 全额上网 |  | 2017-12-20 |  | 2017-12-20 | [6 empty] | 10kV安南线 | 0800010924 | 大安供电所 | 10kV安南线1014运检单线图.sln_10kV安南线坊里村电供暖2号台区柱上变压器 | 0001527097 | 400 | 12 | 221.285 | 178.715
济宁供电公司 | 兖州供电中心 | 大安供电所 | 0899640211 | 11 | 交流380V | 分布式光伏发电 | 全额上网 |  | 2017-12-28 |  | 2017-12-28 | [6 empty] | 10kV安南线 | 0800010924 | 大安供电所 | 10kV安南线1014运检单线图.sln_10kV安南线坊里村电供暖2号台区柱上变压器 | 0001527097 | 400 | 12 | 221.285 | 178.715
济宁供电公司 | 兖州供电中心 | 大安供电所 | 0903641834 | 10.26 | 交流380V | 分布式光伏发电 | 全额上网 |  | 2018-02-09 |  | 2018-02-09 | [6 empty] | 10kV安南线 | 0800010924 | 大安供电所 | 10kV安南线1014运检单线图.sln_10kV安南线坊里村电供暖2号台区柱上变压器 | 0001527097 | 400 | 12 | 221.285 | 178.715
济宁供电公司 | 兖州供电中心 | 大安供电所 | 0903644136 | 15 | 交流380V | 分布式光伏发电 | 全额上网 |  | 2018-02-09 |  | 2018-02-09 | [6 empty] | 10kV安南线 | 0800010924 | 大安供电所 | 10kV安南线1014运检单线图.sln_10kV安南线坊里村电供暖2号台区柱上变压器 | 0001527097 | 400 | 12 | 221.285 | 178.715
济宁供电公司 | 兖州供电中心 | 大安供电所 | 1087781686 | 15.15 | 交流380V | 分布式光伏发电 | 全额上网 |  | 2021-10-22 |  | 2021-10-22 | [6 empty] | 10kV安南线 | 0800010924 | 大安供电所 | 10kV安南线1014运检单线图.sln_10kV安南线坊里村电供暖2号台区柱上变压器 | 0001527097 | 400 | 12 | 221.285 | 178.715
济宁供电公司 | 兖州供电中心 | 大安供电所 | 1092735115 | 21.21 | 交流380V | 分布式光伏发电 | 全额上网 |  | 2021-11-10 |  | 2021-11-10 | [6 empty] | 10kV安南线 | 0800010924 | 大安供电所 | 10kV安南线1014运检单线图.sln_10kV安南线坊里村电供暖2号台区柱上变压器 | 0001527097 | 400 | 12 | 221.285 | 178.715
济宁供电公司 | 兖州供电中心 | 大安供电所 | 1094229722 | 17.17 | 交流380V | 分布式光伏发电 | 全额上网 |  | 2021-11-18 |  | 2021-11-18 | [6 empty] | 10kV安南线 | 0800010924 | 大安供电所 | 10kV安南线1014运检单线图.sln_10kV安南线坊里村电供暖2号台区柱上变压器 | 0001527097 | 400 | 12 | 221.285 | 178.715
济宁供电公司 | 兖州供电中心 | 大安供电所 | 1103438660 | 23.98 | 交流380V | 分布式光伏发电 | 全额上网 |  | 2022-01-25 |  | 2022-01-25 | [6 empty] | 10kV安南线 | 0800010924 | 大安供电所 | 10kV安南线1014运检单线图.sln_10kV安南线坊里村电供暖2号台区柱上变压器 | 0001527097 | 400 | 12 | 221.285 | 178.715
济宁供电公司 | 兖州供电中心 | 大安供电所 | 1103613946 | 29.975 | 交流380V | 分布式光伏发电 | 全额上网 |  | 2022-01-25 |  | 2022-01-25 | [6 empty] | 10kV安南线 | 0800010924 | 大安供电所 | 10kV安南线1014运检单线图.sln_10kV安南线坊里村电供暖2号台区柱上变压器 | 0001527097 | 400 | 12 | 221.285 | 178.715
济宁供电公司 | 兖州供电中心 | 大安供电所 | 1109289192 | 25.3 | 交流380V | 分布式光伏发电 | 全额上网 |  | 2022-03-01 |  | 2022-03-01 | [6 empty] | 10kV安南线 | 0800010924 | 大安供电所 | 10kV安南线1014运检单线图.sln_10kV安南线坊里村电供暖2号台区柱上变压器 | 0001527097 | 400 | 12 | 221.285 | 178.715
济宁供电公司 | 兖州供电中心 | 大安供电所 | 1111896692 | 17.17 | 交流380V | 分布式光伏发电 | 全额上网 |  | 2022-04-11 |  | 2022-04-11 | [6 empty] | 10kV安南线 | 0800010924 | 大安供电所 | 10kV安南线1014运检单线图.sln_10kV安南线坊里村电供暖2号台区柱上变压器 | 0001527097 | 400 | 12 | 221.285 | 178.715
济宁供电公司 | 兖州供电中心 | 大安供电所 | 1117973629 | 25.07 | 交流380V | 分布式光伏发电 | 全额上网 |  | 2022-04-27 |  | 2022-04-27 | [6 empty] | 10kV安南线 | 0800010924 | 大安供电所 | 10kV安南线1014运检单线图.sln_10kV安南线坊里村电供暖2号台区柱上变压器 | 0001527097 | 400 | 12 | 221.285 | 178.715
济宁供电公司 | 兖州供电中心 | 大安供电所 | 0903642462 | 7.02 | 交流220V | 分布式光伏发电 | 全额上网 |  | 2018-02-09 |  | 2018-02-09 | [6 empty] | 10kV安南线 | 0800010924 | 大安供电所 | 10kV安南线1014运检单线图.sln_10kV安南线坊里村电供暖3号台区柱上变压器 | 0001527098 | 400 | 4 | 105.78 | 294.22
济宁供电公司 | 兖州供电中心 | 大安供电所 | 1085489214 | 39.9 | 交流380V | 分布式光伏发电 | 全额上网 |  | 2021-10-28 |  | 2021-10-28 | [6 empty] | 10kV安南线 | 0800010924 | 大安供电所 | 10kV安南线1014运检单线图.sln_10kV安南线坊里村电供暖3号台区柱上变压器 | 0001527098 | 400 | 4 | 105.78 | 294.22
济宁供电公司 | 兖州供电中心 | 大安供电所 | 1089423038 | 39.96 | 交流380V | 分布式光伏发电 | 全额上网 |  | 2021-10-28 |  | 2021-10-28 | [6 empty] | 10kV安南线 | 0800010924 | 大安供电所 | 10kV安南线1014运检单线图.sln_10kV安南线坊里村电供暖3号台区柱上变压器 | 0001527098 | 400 | 4 | 105.78 | 294.22
济宁供电公司 | 兖州供电中心 | 大安供电所 | 1117625676 | 18.9 | 交流380V | 分布式光伏发电 | 全额上网 |  | 2022-05-05 |  | 2022-05-05 | [6 empty] | 10kV安南线 | 0800010924 | 大安供电所 | 10kV安南线1014运检单线图.sln_10kV安南线坊里村电供暖3号台区柱上变压器 | 0001527098 | 400 | 4 | 105.78 | 294.22
济宁供电公司 | 兖州供电中心 | 大安供电所 | 1097579253 | 24.24 | 交流380V | 分布式光伏发电 | 全额上网 |  | 2021-12-16 |  | 2021-12-16 | [6 empty] | 10kV安南线 | 0800010924 | 大安供电所 | 10kV安南线刘村电供暖4号台区柱上变压器 | 0001527102 | 400 | 5 | 91.78 | 308.22
济宁供电公司 | 兖州供电中心 | 大安供电所 | 1105127669 | 15.4 | 交流380V | 分布式光伏发电 | 全额上网 |  | 2022-01-21 |  | 2022-01-21 | [6 empty] | 10kV安南线 | 0800010924 | 大安供电所 | 10kV安南线刘村电供暖4号台区柱上变压器 | 0001527102 | 400 | 5 | 91.78 | 308.22
济宁供电公司 | 兖州供电中心 | 大安供电所 | 1105134007 | 16.5 | 交流380V | 分布式光伏发电 | 全额上网 |  | 2022-01-21 |  | 2022-01-21 | [6 empty] | 10kV安南线 | 0800010924 | 大安供电所 | 10kV安南线刘村电供暖4号台区柱上变压器 | 0001527102 | 400 | 5 | 91.78 | 308.22
济宁供电公司 | 兖州供电中心 | 大安供电所 | 1117630119 | 16.2 | 交流380V | 分布式光伏发电 | 全额上网 |  | 2022-05-05 |  | 2022-05-05 | [6 empty] | 10kV安南线 | 0800010924 | 大安供电所 | 10kV安南线刘村电供暖4号台区柱上变压器 | 0001527102 | 400 | 5 | 91.78 | 308.22
济宁供电公司 | 兖州供电中心 | 大安供电所 | 1124746140 | 19.44 | 交流380V | 分布式光伏发电 | 全额上网 |  | 2022-05-17 |  | 2022-05-17 | [6 empty] | 10kV安南线 | 0800010924 | 大安供电所 | 10kV安南线刘村电供暖4号台区柱上变压器 | 0001527102 | 400 | 5 | 91.78 | 308.22
济宁供电公司 | 兖州供电中心 | 大安供电所 | 1085394972 | 20.52 | 交流380V | 分布式光伏发电 | 全额上网 |  | 2021-09-26 |  | 2021-09-26 | [6 empty] | 10kV安南线 | 0800010924 | 大安供电所 | 10kV安南线1014运检单线图.sln_10kV安南线王村电供暖5号台区柱上变压器 | 0001527103 | 400 | 4 | 70.96 | 329.04
济宁供电公司 | 兖州供电中心 | 大安供电所 | 1095806690 | 17.44 | 交流380V | 分布式光伏发电 | 全额上网 |  | 2021-12-15 |  | 2021-12-15 | [6 empty] | 10kV安南线 | 0800010924 | 大安供电所 | 10kV安南线1014运检单线图.sln_10kV安南线王村电供暖5号台区柱上变压器 | 0001527103 | 400 | 4 | 70.96 | 329.04
济宁供电公司 | 兖州供电中心 | 大安供电所 | 1098573096 | 17.6 | 交流380V | 分布式光伏发电 | 全额上网 |  | 2021-12-29 |  | 2021-12-29 | [6 empty] | 10kV安南线 | 0800010924 | 大安供电所 | 10kV安南线1014运检单线图.sln_10kV安南线王村电供暖5号台区柱上变压器 | 0001527103 | 400 | 4 | 70.96 | 329.04
济宁供电公司 | 兖州供电中心 | 大安供电所 | 1106273435 | 15.4 | 交流380V | 分布式光伏发电 | 全额上网 |  | 2022-02-14 |  | 2022-02-14 | [6 empty] | 10kV安南线 | 0800010924 | 大安供电所 | 10kV安南线1014运检单线图.sln_10kV安南线王村电供暖5号台区柱上变压器 | 0001527103 | 400 | 4 | 70.96 | 329.04
济宁供电公司 | 兖州供电中心 | 大安供电所 | 0829139035 | 10.4 | 交流380V | 分布式光伏发电 | 全额上网 |  | 2016-08-04 |  | 2016-08-04 | [6 empty] | 10kV安工Ⅱ线 | 0800010922 | 大安供电所 | 10kV安工Ⅱ线韩村电供暖2号台区柱上变压器 | 0001527106 | 400 | 4 | 66.38 | 333.62
济宁供电公司 | 兖州供电中心 | 大安供电所 | 1095805075 | 19.8 | 交流380V | 分布式光伏发电 | 全额上网 |  | 2021-12-15 |  | 2021-12-15 | [6 empty] | 10kV安工Ⅱ线 | 0800010922 | 大安供电所 | 10kV安工Ⅱ线韩村电供暖2号台区柱上变压器 | 0001527106 | 400 | 4 | 66.38 | 333.62
济宁供电公司 | 兖州供电中心 | 大安供电所 | 1124762645 | 19.98 | 交流380V | 分布式光伏发电 | 全额上网 |  | 2022-05-17 |  | 2022-05-17 | [6 empty] | 10kV安工Ⅱ线 | 0800010922 | 大安供电所 | 10kV安工Ⅱ线韩村电供暖2号台区柱上变压器 | 0001527106 | 400 | 4 | 66.38 | 333.62
济宁供电公司 | 兖州供电中心 | 大安供电所 | 1124762980 | 16.2 | 交流380V | 分布式光伏发电 | 全额上网 |  | 2022-05-17 |  | 2022-05-17 | [6 empty] | 10kV安工Ⅱ线 | 0800010922 | 大安供电所 | 10kV安工Ⅱ线韩村电供暖2号台区柱上变压器 | 0001527106 | 400 | 4 | 66.38 | 333.62
济宁供电公司 | 兖州供电中心 | 大安供电所 | 1095709830 | 25.3 | 交流380V | 分布式光伏发电 | 全额上网 |  | 2021-12-15 |  | 2021-12-15 | [6 empty] | 10kV安南线 | 0800010924 | 大安供电所 | 10kV安南线刘村赵胡电供暖5号台区柱上变压器 | 165419078 | 500 | 4 | 72.6 | 427.4
济宁供电公司 | 兖州供电中心 | 大安供电所 | 1095805147 | 18.7 | 交流380V | 分布式光伏发电 | 全额上网 |  | 2021-12-15 |  | 2021-12-15 | [6 empty] | 10kV安南线 | 0800010924 | 大安供电所 | 10kV安南线刘村赵胡电供暖5号台区柱上变压器 | 165419078 | 500 | 4 | 72.6 | 427.4
济宁供电公司 | 兖州供电中心 | 大安供电所 | 1105126392 | 13.2 | 交流380V | 分布式光伏发电 | 全额上网 |  | 2022-01-21 |  | 2022-01-21 | [6 empty] | 10kV安南线 | 0800010924 | 大安供电所 | 10kV安南线刘村赵胡电供暖5号台区柱上变压器 | 165419078 | 500 | 4 | 72.6 | 427.4
济宁供电公司 | 兖州供电中心 | 大安供电所 | 1110216826 | 15.4 | 交流380V | 分布式光伏发电 | 全额上网 |  | 2022-02-14 |  | 2022-02-14 | [6 empty] | 10kV安南线 | 0800010924 | 大安供电所 | 10kV安南线刘村赵胡电供暖5号台区柱上变压器 | 165419078 | 500 | 4 | 72.6 | 427.4
济宁供电公司 | 兖州供电中心 | 颜店供电所 | 0887847574 | 10 | 交流380V | 分布式光伏发电 | 全额上网 |  | 2017-10-09 |  | 2017-10-09 | [6 empty] | 10kV嵫红线 | 100018740981 | 颜店供电所 | 10kV嵫红线颜店镇嵫山村3号台区 | 165445829 | 400 | 1 | 10 | 390
济宁供电公司 | 兖州供电中心 | 颜店供电所 | 0878722136 | 5.3 | 交流220V | 分布式光伏发电 | 全额上网 |  | 2017-08-18 |  | 2017-08-18 | [6 empty] | 10kV嵫红线 | 100018740981 | 颜店供电所 | 10kV嵫红线颜店镇嵫山村4号台区 | 165445877 | 400 | 2 | 15.3 | 384.7
济宁供电公司 | 兖州供电中心 | 颜店供电所 | 0879670061 | 10 | 交流380V | 分布式光伏发电 | 全额上网 |  | 2017-08-21 |  | 2017-08-21 | [6 empty] | 10kV嵫红线 | 100018740981 | 颜店供电所 | 10kV嵫红线颜店镇嵫山村4号台区 | 165445877 | 400 | 2 | 15.3 | 384.7
济宁供电公司 | 兖州供电中心 | 颜店供电所 | 0852913868 | 5 | 交流220V | 分布式光伏发电 | 自发自用余电上网 | *宗凤 | 2017-01-22 | 0003048254 | 2017-01-22 | 110kV嵫山变电站 | 100018740981 | 10kV嵫红线 | 165445921 | 10kV嵫红线颜店镇红庙村4号台区 | 单电源 | 10kV嵫红线 | 100018740981 | 颜店供电所 | 10kV嵫红线颜店镇红庙村4号台区 | 165445921 | 400 | 1 | 5 | 395
济宁供电公司 | 兖州供电中心 | 大安供电所 | 1078862356 | 32.32 | 交流380V | 分布式光伏发电 | 全额上网 |  | 2021-08-05 |  | 2021-08-05 | [6 empty] | 10kV安南线 | 0800010924 | 大安供电所 | 10kV安南线宋庙村1号配电变压器 | 165672444 | 400 | 9 | 221.575 | 178.425
济宁供电公司 | 兖州供电中心 | 大安供电所 | 1083129855 | 28.28 | 交流380V | 分布式光伏发电 | 全额上网 |  | 2021-09-07 |  | 2021-09-07 | [6 empty] | 10kV安南线 | 0800010924 | 大安供电所 | 10kV安南线宋庙村1号配电变压器 | 165672444 | 400 | 9 | 221.575 | 178.425
济宁供电公司 | 兖州供电中心 | 大安供电所 | 1093746631 | 32.04 | 交流380V | 分布式光伏发电 | 全额上网 |  | 2021-11-25 |  | 2021-11-25 | [6 empty] | 10kV安南线 | 0800010924 | 大安供电所 | 10kV安南线宋庙村1号配电变压器 | 165672444 | 400 | 9 | 221.575 | 178.425
济宁供电公司 | 兖州供电中心 | 大安供电所 | 1093752890 | 18.69 | 交流380V | 分布式光伏发电 | 全额上网 |  | 2021-11-25 |  | 2021-11-25 | [6 empty] | 10kV安南线 | 0800010924 | 大安供电所 | 10kV安南线宋庙村1号配电变压器 | 165672444 | 400 | 9 | 221.575 | 178.425
济宁供电公司 | 兖州供电中心 | 大安供电所 | 1112344857 | 25.25 | 交流380V | 分布式光伏发电 | 全额上网 |  | 2022-04-11 |  | 2022-04-11 | [6 empty] | 10kV安南线 | 0800010924 | 大安供电所 | 10kV安南线宋庙村1号配电变压器 | 165672444 | 400 | 9 | 221.575 | 178.425
济宁供电公司 | 兖州供电中心 | 大安供电所 | 1112707548 | 22.55 | 交流380V | 分布式光伏发电 | 全额上网 |  | 2022-04-20 |  | 2022-04-20 | [6 empty] | 10kV安南线 | 0800010924 | 大安供电所 | 10kV安南线宋庙村1号配电变压器 | 165672444 | 400 | 9 | 221.575 | 178.425
济宁供电公司 | 兖州供电中心 | 大安供电所 | 1112707681 | 29.7 | 交流380V | 分布式光伏发电 | 全额上网 |  | 2022-04-20 |  | 2022-04-20 | [6 empty] | 10kV安南线 | 0800010924 | 大安供电所 | 10kV安南线宋庙村1号配电变压器 | 165672444 | 400 | 9 | 221.575 | 178.425
济宁供电公司 | 兖州供电中心 | 大安供电所 | 1117374998 | 14.985 | 交流380V | 分布式光伏发电 | 全额上网 |  | 2022-05-17 |  | 2022-05-17 | [6 empty] | 10kV安南线 | 0800010924 | 大安供电所 | 10kV安南线宋庙村1号配电变压器 | 165672444 | 400 | 9 | 221.575 | 178.425
济宁供电公司 | 兖州供电中心 | 大安供电所 | 1117375308 | 17.76 | 交流380V | 分布式光伏发电 | 全额上网 |  | 2022-05-17 |  | 2022-05-17 | [6 empty] | 10kV安南线 | 0800010924 | 大安供电所 | 10kV安南线宋庙村1号配电变压器 | 165672444 | 400 | 9 | 221.575 | 178.425
济宁供电公司 | 兖州供电中心 | 兖州供电中心本部 | 1065006020 | 200 | 交流380V | 分布式光伏发电 | 自发自用余电上网 | 济宁****器械有限公司 | 2021-07-05 | 0015891555 | 2021-07-05 | 35kV漕河变电站 | 0000393700 | 10kV漕府线 | 0001559518 | 济宁海博医疗器械有限公司 | 单电源 | 10kV漕府线 | 0000393700 | 兖州供电中心本部 | 济宁海博医疗器械有限公司 | 0001559518 | 250 | 1 | 200 | 50
济宁供电公司 | 兖州供电中心 | 兖州供电中心本部 | 0945928168 | 10.3 | 交流380V | 分布式光伏发电 | 自发自用余电上网 | *霞 | 2018-12-24 |  | 2018-12-24 |  |  |  | 169923353 | 奎星苑小区6号配电室1号公用变 | 单电源 | 10kV中山Ⅰ线508 | 0800010001 | 兖州供电中心本部 | 奎星苑小区6号配电室1号公用变 | 169923353 | 800 | 1 | 10.3 | 789.7
济宁供电公司 | 兖州供电中心 | 新兖供电所 | 1125055698 | 24.84 | 交流380V | 分布式光伏发电 | 全额上网 |  | 2022-05-23 |  | 2022-05-23 | [6 empty] | 10kV安泗I线 | 1932020746 | 新兖供电所 | 泗庄王庄西沙岗东 | 170265821 | 260 | 3 | 87.48 | 172.52
济宁供电公司 | 兖州供电中心 | 新兖供电所 | 1125057434 | 20.52 | 交流380V | 分布式光伏发电 | 全额上网 |  | 2022-05-23 |  | 2022-05-23 | [6 empty] | 10kV安泗I线 | 1932020746 | 新兖供电所 | 泗庄王庄西沙岗东 | 170265821 | 260 | 3 | 87.48 | 172.52
济宁供电公司 | 兖州供电中心 | 新兖供电所 | 1126986562 | 42.12 | 交流380V | 分布式光伏发电 | 全额上网 |  | 2022-05-23 |  | 2022-05-23 | [6 empty] | 10kV安泗I线 | 1932020746 | 新兖供电所 | 泗庄王庄西沙岗东 | 170265821 | 260 | 3 | 87.48 | 172.52
济宁供电公司 | 兖州供电中心 | 大安供电所 | 1103918285 | 42.72 | 交流380V | 分布式光伏发电 | 全额上网 |  | 2021-12-29 |  | 2021-12-29 | [6 empty] | 10kV双龙Ⅲ线 | 0800011542 | 大安供电所 | 大安辛北村3号台区公变 | 170310770 | 400 | 2 | 70.31 | 329.69
济宁供电公司 | 兖州供电中心 | 大安供电所 | 1103910294 | 27.59 | 交流380V | 分布式光伏发电 | 全额上网 |  | 2021-12-29 |  | 2021-12-29 | [6 empty] | 10kV双龙Ⅲ线 | 0800011542 | 大安供电所 | 大安辛北村3号台区公变 | 170310770 | 400 | 2 | 70.31 | 329.69
济宁供电公司 | 兖州供电中心 | 大安供电所 | 1089036300 | 20.2 | 交流380V | 分布式光伏发电 | 全额上网 |  | 2021-10-22 |  | 2021-10-22 | [6 empty] | 10kV安工Ⅱ线 | 0800010922 | 大安供电所 | 韩村200公用变 | 171343426 | 200 | 2 | 34.5 | 165.5
济宁供电公司 | 兖州供电中心 | 大安供电所 | 1095709566 | 14.3 | 交流380V | 分布式光伏发电 | 全额上网 |  | 2021-12-15 |  | 2021-12-15 | [6 empty] | 10kV安工Ⅱ线 | 0800010922 | 大安供电所 | 韩村200公用变 | 171343426 | 200 | 2 | 34.5 | 165.5
济宁供电公司 | 兖州供电中心 | 小孟供电所 | 0913111233 | 12 | 交流380V | 分布式光伏发电 | 全额上网 |  | 2018-06-11 |  | 2018-06-11 | [6 empty] | 10kV孟西II线 | 0000293907 | 小孟供电所 | 北坡村公用变 | 171097524 | 250 | 8 | 187.88 | 62.12
济宁供电公司 | 兖州供电中心 | 小孟供电所 | 1092030148 | 22.22 | 交流380V | 分布式光伏发电 | 全额上网 |  | 2021-11-08 |  | 2021-11-08 | [6 empty] | 10kV孟西II线 | 0000293907 | 小孟供电所 | 北坡村公用变 | 171097524 | 250 | 8 | 187.88 | 62.12
济宁供电公司 | 兖州供电中心 | 小孟供电所 | 1093440966 | 32.32 | 交流380V | 分布式光伏发电 | 全额上网 |  | 2021-11-22 |  | 2021-11-22 | [6 empty] | 10kV孟西II线 | 0000293907 | 小孟供电所 | 北坡村公用变 | 171097524 | 250 | 8 | 187.88 | 62.12
济宁供电公司 | 兖州供电中心 | 小孟供电所 | 1095423734 | 18.53 | 交流380V | 分布式光伏发电 | 全额上网 |  | 2021-11-26 |  | 2021-11-26 | [6 empty] | 10kV孟西II线 | 0000293907 | 小孟供电所 | 北坡村公用变 | 171097524 | 250 | 8 | 187.88 | 62.12
济宁供电公司 | 兖州供电中心 | 小孟供电所 | 1097355950 | 17.6 | 交流380V | 分布式光伏发电 | 全额上网 |  | 2021-12-13 |  | 2021-12-13 | [6 empty] | 10kV孟西II线 | 0000293907 | 小孟供电所 | 北坡村公用变 | 171097524 | 250 | 8 | 187.88 | 62.12
济宁供电公司 | 兖州供电中心 | 小孟供电所 | 1097363926 | 20.9 | 交流380V | 分布式光伏发电 | 全额上网 |  | 2021-12-13 |  | 2021-12-13 | [6 empty] | 10kV孟西II线 | 0000293907 | 小孟供电所 | 北坡村公用变 | 171097524 | 250 | 8 | 187.88 | 62.12
济宁供电公司 | 兖州供电中心 | 小孟供电所 | 1098578831 | 39.24 | 交流380V | 分布式光伏发电 | 全额上网 |  | 2022-01-07 |  | 2022-01-07 | [6 empty] | 10kV孟西II线 | 0000293907 | 小孟供电所 | 北坡村公用变 | 171097524 | 250 | 8 | 187.88 | 62.12
济宁供电公司 | 兖州供电中心 | 小孟供电所 | 1109251179 | 25.07 | 交流380V | 分布式光伏发电 | 全额上网 |  | 2022-02-24 |  | 2022-02-24 | [6 empty] | 10kV孟西II线 | 0000293907 | 小孟供电所 | 北坡村公用变 | 171097524 | 250 | 8 | 187.88 | 62.12
济宁供电公司 | 兖州供电中心 | 漕河供电所 | 1030507516 | 31.5 | 交流380V | 分布式光伏发电 | 全额上网 |  | 2020-09-21 |  | 2020-09-21 | [6 empty] | 10kV后王线 | 0000393702 | 漕河供电所 | 李家村台区公用变 | 171097526 | 160 | 2 | 55.15 | 104.85
济宁供电公司 | 兖州供电中心 | 漕河供电所 | 1112831878 | 23.65 | 交流380V | 分布式光伏发电 | 全额上网 |  | 2022-04-29 |  | 2022-04-29 | [6 empty] | 10kV后王线 | 0000393702 | 漕河供电所 | 李家村台区公用变 | 171097526 | 160 | 2 | 55.15 | 104.85
济宁供电公司 | 兖州供电中心 | 大安供电所 | 1093652871 | 23.23 | 交流380V | 分布式光伏发电 | 全额上网 |  | 2021-11-18 |  | 2021-11-18 | [6 empty] | 10kV兖泗线 | 0800010931 | 大安供电所 | 曹家洼变压器 | 171097530 | 200 | 3 | 84.06 | 115.94
济宁供电公司 | 兖州供电中心 | 大安供电所 | 1095709641 | 27.5 | 交流380V | 分布式光伏发电 | 全额上网 |  | 2021-12-15 |  | 2021-12-15 | [6 empty] | 10kV兖泗线 | 0800010931 | 大安供电所 | 曹家洼变压器 | 171097530 | 200 | 3 | 84.06 | 115.94
济宁供电公司 | 兖州供电中心 | 大安供电所 | 1095829907 | 33.33 | 交流380V | 分布式光伏发电 | 全额上网 |  | 2021-12-15 |  | 2021-12-15 | [6 empty] | 10kV兖泗线 | 0800010931 | 大安供电所 | 曹家洼变压器 | 171097530 | 200 | 3 | 84.06 | 115.94
济宁供电公司 | 兖州供电中心 | 大安供电所 | 1103357060 | 13.2 | 交流380V | 分布式光伏发电 | 全额上网 |  | 2022-01-29 |  | 2022-01-29 | [6 empty] | 10kV安南线 | 0800010924 | 大安供电所 | 周楼1号台变 | 172202127 | 400 | 15 | 281.405 | 118.595
济宁供电公司 | 兖州供电中心 | 大安供电所 | 1103366547 | 13.2 | 交流380V | 分布式光伏发电 | 全额上网 |  | 2022-01-21 |  | 2022-01-21 | [6 empty] | 10kV安南线 | 0800010924 | 大安供电所 | 周楼1号台变 | 172202127 | 400 | 15 | 281.405 | 118.595
济宁供电公司 | 兖州供电中心 | 大安供电所 | 1105160109 | 19.8 | 交流380V | 分布式光伏发电 | 全额上网 |  | 2022-01-21 |  | 2022-01-21 | [6 empty] | 10kV安南线 | 0800010924 | 大安供电所 | 周楼1号台变 | 172202127 | 400 | 15 | 281.405 | 118.595
济宁供电公司 | 兖州供电中心 | 大安供电所 | 1105168132 | 18.75 | 交流380V | 分布式光伏发电 | 全额上网 |  | 2022-01-21 |  | 2022-01-21 | [6 empty] | 10kV安南线 | 0800010924 | 大安供电所 | 周楼1号台变 | 172202127 | 400 | 15 | 281.405 | 118.595
济宁供电公司 | 兖州供电中心 | 大安供电所 | 1106288558 | 15.4 | 交流380V | 分布式光伏发电 | 全额上网 |  | 2022-02-14 |  | 2022-02-14 | [6 empty] | 10kV安南线 | 0800010924 | 大安供电所 | 周楼1号台变 | 172202127 | 400 | 15 | 281.405 | 118.595
济宁供电公司 | 兖州供电中心 | 大安供电所 | 1106451521 | 18.7 | 交流380V | 分布式光伏发电 | 全额上网 |  | 2022-02-14 |  | 2022-02-14 | [6 empty] | 10kV安南线 | 0800010924 | 大安供电所 | 周楼1号台变 | 172202127 | 400 | 15 | 281.405 | 118.595
济宁供电公司 | 兖州供电中心 | 大安供电所 | 1106494377 | 18.7 | 交流380V | 分布式光伏发电 | 全额上网 |  | 2022-02-14 |  | 2022-02-14 | [6 empty] | 10kV安南线 | 0800010924 | 大安供电所 | 周楼1号台变 | 172202127 | 400 | 15 | 281.405 | 118.595
济宁供电公司 | 兖州供电中心 | 大安供电所 | 1107842252 | 13.2 | 交流380V | 分布式光伏发电 | 全额上网 |  | 2022-03-01 |  | 2022-03-01 | [6 empty] | 10kV安南线 | 0800010924 | 大安供电所 | 周楼1号台变 | 172202127 | 400 | 15 | 281.405 | 118.595
济宁供电公司 | 兖州供电中心 | 大安供电所 | 1107845479 | 17.5 | 交流380V | 分布式光伏发电 | 全额上网 |  | 2022-03-01 |  | 2022-03-01 | [6 empty] | 10kV安南线 | 0800010924 | 大安供电所 | 周楼1号台变 | 172202127 | 400 | 15 | 281.405 | 118.595
济宁供电公司 | 兖州供电中心 | 大安供电所 | 1107850837 | 25.3 | 交流380V | 分布式光伏发电 | 全额上网 |  | 2022-03-22 |  | 2022-03-22 | [6 empty] | 10kV安南线 | 0800010924 | 大安供电所 | 周楼1号台变 | 172202127 | 400 | 15 | 281.405 | 118.595
济宁供电公司 | 兖州供电中心 | 大安供电所 | 1109301803 | 20.9 | 交流380V | 分布式光伏发电 | 全额上网 |  | 2022-03-01 |  | 2022-03-01 | [6 empty] | 10kV安南线 | 0800010924 | 大安供电所 | 周楼1号台变 | 172202127 | 400 | 15 | 281.405 | 118.595
济宁供电公司 | 兖州供电中心 | 大安供电所 | 1109568545 | 19.8 | 交流380V | 分布式光伏发电 | 全额上网 |  | 2022-03-01 |  | 2022-03-01 | [6 empty] | 10kV安南线 | 0800010924 | 大安供电所 | 周楼1号台变 | 172202127 | 400 | 15 | 281.405 | 118.595
济宁供电公司 | 兖州供电中心 | 大安供电所 | 1114322024 | 22 | 交流380V | 分布式光伏发电 | 全额上网 |  | 2022-04-27 |  | 2022-04-27 | [6 empty] | 10kV安南线 | 0800010924 | 大安供电所 | 周楼1号台变 | 172202127 | 400 | 15 | 281.405 | 118.595
济宁供电公司 | 兖州供电中心 | 大安供电所 | 1116400988 | 22.755 | 交流380V | 分布式光伏发电 | 全额上网 |  | 2022-04-18 |  | 2022-04-18 | [6 empty] | 10kV安南线 | 0800010924 | 大安供电所 | 周楼1号台变 | 172202127 | 400 | 15 | 281.405 | 118.595
济宁供电公司 | 兖州供电中心 | 大安供电所 | 1118889453 | 22.2 | 交流380V | 分布式光伏发电 | 全额上网 |  | 2022-04-27 |  | 2022-04-27 | [6 empty] | 10kV安南线 | 0800010924 | 大安供电所 | 周楼1号台变 | 172202127 | 400 | 15 | 281.405 | 118.595
济宁供电公司 | 兖州供电中心 | 大安供电所 | 1080358148 | 28.48 | 交流380V | 分布式光伏发电 | 全额上网 |  | 2021-08-19 |  | 2021-08-19 | [6 empty] | 10kV安南线 | 0800010924 | 大安供电所 | 大安张坡公变 | 172202139 | 200 | 6 | 150.42 | 49.58
济宁供电公司 | 兖州供电中心 | 大安供电所 | 1080359372 | 34.71 | 交流380V | 分布式光伏发电 | 全额上网 |  | 2021-08-19 |  | 2021-08-19 | [6 empty] | 10kV安南线 | 0800010924 | 大安供电所 | 大安张坡公变 | 172202139 | 200 | 6 | 150.42 | 49.58
济宁供电公司 | 兖州供电中心 | 大安供电所 | 1080368859 | 25.81 | 交流380V | 分布式光伏发电 | 全额上网 |  | 2021-08-19 |  | 2021-08-19 | [6 empty] | 10kV安南线 | 0800010924 | 大安供电所 | 大安张坡公变 | 172202139 | 200 | 6 | 150.42 | 49.58
济宁供电公司 | 兖州供电中心 | 大安供电所 | 1080373073 | 19.58 | 交流380V | 分布式光伏发电 | 全额上网 |  | 2021-08-19 |  | 2021-08-19 | [6 empty] | 10kV安南线 | 0800010924 | 大安供电所 | 大安张坡公变 | 172202139 | 200 | 6 | 150.42 | 49.58
济宁供电公司 | 兖州供电中心 | 大安供电所 | 1093753923 | 14.24 | 交流380V | 分布式光伏发电 | 全额上网 |  | 2021-11-25 |  | 2021-11-25 | [6 empty] | 10kV安南线 | 0800010924 | 大安供电所 | 大安张坡公变 | 172202139 | 200 | 6 | 150.42 | 49.58
济宁供电公司 | 兖州供电中心 | 大安供电所 | 1103716339 | 27.6 | 交流220V | 分布式光伏发电 | 全额上网 |  | 2021-12-28 |  | 2021-12-28 | [6 empty] | 10kV安南线 | 0800010924 | 大安供电所 | 大安张坡公变 | 172202139 | 200 | 6 | 150.42 | 49.58
济宁供电公司 | 兖州供电中心 | 新驿供电所 | 0996430238 | 33.93 | 交流380V | 分布式光伏发电 | 全额上网 |  | 2020-06-18 |  | 2020-06-18 | [6 empty] | 10kV新中线 | 0800010074 | 新驿供电所 | 新驿供电所用电 | 172318201 | 200 | 1 | 33.93 | 166.07
济宁供电公司 | 兖州供电中心 | 新驿供电所 | 0872054718 | 10.6 | 交流380V | 分布式光伏发电 | 全额上网 |  | 2017-09-30 |  | 2017-09-30 | [6 empty] | 10kV皇林线 | 0800011812 | 新驿供电所 | 新驿高一村公变 | 172367952 | 250 | 2 | 36.86 | 213.14
济宁供电公司 | 兖州供电中心 | 新驿供电所 | 1075440467 | 26.26 | 交流380V | 分布式光伏发电 | 全额上网 |  | 2021-07-14 |  | 2021-07-14 | [6 empty] | 10kV皇林线 | 0800011812 | 新驿供电所 | 新驿高一村公变 | 172367952 | 250 | 2 | 36.86 | 213.14
济宁供电公司 | 兖州供电中心 | 漕河供电所 | 0982985005 | 21.39 | 交流380V | 分布式光伏发电 | 全额上网 | *庆华 | 2019-09-30 | 0015891555 | 2019-09-30 | 35kV漕河变电站 | 0000393701 | 10kV前谢线 | 172428615 | 漕河庙西村公变 | 单电源 | 10kV前谢线 | 0000393701 | 漕河供电所 | 漕河庙西村公变 | 172428615 | 250 | 8 | 190.185 | 59.815
济宁供电公司 | 兖州供电中心 | 漕河供电所 | 1090357119 | 17.17 | 交流380V | 分布式光伏发电 | 全额上网 |  | 2021-11-01 |  | 2021-11-01 | [6 empty] | 10kV前谢线 | 0000393701 | 漕河供电所 | 漕河庙西村公变 | 172428615 | 250 | 8 | 190.185 | 59.815
济宁供电公司 | 兖州供电中心 | 漕河供电所 | 1094063618 | 17.17 | 交流380V | 分布式光伏发电 | 全额上网 |  | 2021-12-07 |  | 2021-12-07 | [6 empty] | 10kV前谢线 | 0000393701 | 漕河供电所 | 漕河庙西村公变 | 172428615 | 250 | 8 | 190.185 | 59.815
济宁供电公司 | 兖州供电中心 | 漕河供电所 | 1094064477 | 21.21 | 交流380V | 分布式光伏发电 | 全额上网 |  | 2021-12-07 |  | 2021-12-07 | [6 empty] | 10kV前谢线 | 0000393701 | 漕河供电所 | 漕河庙西村公变 | 172428615 | 250 | 8 | 190.185 | 59.815
济宁供电公司 | 兖州供电中心 | 漕河供电所 | 1094800066 | 39.785 | 交流380V | 分布式光伏发电 | 全额上网 |  | 2021-11-26 |  | 2021-11-26 | [6 empty] | 10kV前谢线 | 0000393701 | 漕河供电所 | 漕河庙西村公变 | 172428615 | 250 | 8 | 190.185 | 59.815
济宁供电公司 | 兖州供电中心 | 漕河供电所 | 1095622199 | 26.16 | 交流380V | 分布式光伏发电 | 全额上网 |  | 2021-11-26 |  | 2021-11-26 | [6 empty] | 10kV前谢线 | 0000393701 | 漕河供电所 | 漕河庙西村公变 | 172428615 | 250 | 8 | 190.185 | 59.815
济宁供电公司 | 兖州供电中心 | 漕河供电所 | 1096062718 | 24.2 | 交流380V | 分布式光伏发电 | 全额上网 |  | 2021-12-07 |  | 2021-12-07 | [6 empty] | 10kV前谢线 | 0000393701 | 漕河供电所 | 漕河庙西村公变 | 172428615 | 250 | 8 | 190.185 | 59.815
济宁供电公司 | 兖州供电中心 | 漕河供电所 | 1105055230 | 23.1 | 交流380V | 分布式光伏发电 | 全额上网 |  | 2022-01-26 |  | 2022-01-26 | [6 empty] | 10kV前谢线 | 0000393701 | 漕河供电所 | 漕河庙西村公变 | 172428615 | 250 | 8 | 190.185 | 59.815
济宁供电公司 | 兖州供电中心 | 漕河供电所 | 0996409867 | 17.98 | 交流380V | 分布式光伏发电 | 全额上网 |  | 2020-06-18 |  | 2020-06-18 | [6 empty] | 10kV漕府线 | 0000393700 | 漕河供电所 | 漕河供电所用电 | 172484488 | 160 | 1 | 17.98 | 142.02
济宁供电公司 | 兖州供电中心 | 兖州工业园区供电所 | 0862447164 | 10 | 交流380V | 分布式光伏发电 | 全额上网 |  | 2017-04-24 |  | 2017-04-24 | [6 empty] | 10kV西郊Ⅱ线 | 0800010023 | 新兖供电所 | 宋家村台区台架变 | 172484494 | 630 | 6 | 110.155 | 519.845
济宁供电公司 | 兖州供电中心 | 兖州工业园区供电所 | 0862449317 | 10.14 | 交流380V | 分布式光伏发电 | 全额上网 |  | 2017-04-24 |  | 2017-04-24 | [6 empty] | 10kV西郊Ⅱ线 | 0800010023 | 新兖供电所 | 宋家村台区台架变 | 172484494 | 630 | 6 | 110.155 | 519.845
济宁供电公司 | 兖州供电中心 | 兖州工业园区供电所 | 0914504771 | 10.4 | 交流220V | 分布式光伏发电 | 全额上网 |  | 2018-05-29 |  | 2018-05-29 | [6 empty] | 10kV西郊Ⅱ线 | 0800010023 | 新兖供电所 | 宋家村台区台架变 | 172484494 | 630 | 6 | 110.155 | 519.845
济宁供电公司 | 兖州供电中心 | 兖州工业园区供电所 | 0914504973 | 10.4 | 交流380V | 分布式光伏发电 | 全额上网 |  | 2018-05-29 |  | 2018-05-29 | [6 empty] | 10kV西郊Ⅱ线 | 0800010023 | 新兖供电所 | 宋家村台区台架变 | 172484494 | 630 | 6 | 110.155 | 519.845
济宁供电公司 | 兖州供电中心 | 兖州工业园区供电所 | 1126521211 | 34.88 | 交流380V | 分布式光伏发电 | 全额上网 |  | 2022-05-24 |  | 2022-05-24 | [6 empty] | 10kV龙齐Ⅰ线 | 0000179889 | 新兖供电所 | 宋家村台区台架变 | 172484494 | 630 | 6 | 110.155 | 519.845
济宁供电公司 | 兖州供电中心 | 兖州工业园区供电所 | 1126521497 | 34.335 | 交流380V | 分布式光伏发电 | 全额上网 |  | 2022-05-24 |  | 2022-05-24 | [6 empty] | 10kV龙齐Ⅰ线 | 0000179889 | 新兖供电所 | 宋家村台区台架变 | 172484494 | 630 | 6 | 110.155 | 519.845
济宁供电公司 | 兖州供电中心 | 大安供电所 | 1078601351 | 27.59 | 交流380V | 分布式光伏发电 | 全额上网 |  | 2021-08-06 |  | 2021-08-06 | [6 empty] | 10kV安工Ⅱ线 | 0800010922 | 大安供电所 | 大安尹村400台变 | 173393325 | 400 | 12 | 323.29 | 76.71
济宁供电公司 | 兖州供电中心 | 大安供电所 | 1093384002 | 20.64 | 交流380V | 分布式光伏发电 | 全额上网 |  | 2021-11-18 |  | 2021-11-18 | [6 empty] | 10kV安工Ⅱ线 | 0800010922 | 大安供电所 | 大安尹村400台变 | 173393325 | 400 | 12 | 323.29 | 76.71
济宁供电公司 | 兖州供电中心 | 大安供电所 | 1093745162 | 30.26 | 交流380V | 分布式光伏发电 | 全额上网 |  | 2021-11-25 |  | 2021-11-25 | [6 empty] | 10kV安工Ⅱ线 | 0800010922 | 大安供电所 | 大安尹村400台变 | 173393325 | 400 | 12 | 323.29 | 76.71
济宁供电公司 | 兖州供电中心 | 大安供电所 | 1093747432 | 37.38 | 交流380V | 分布式光伏发电 | 全额上网 |  | 2021-11-25 |  | 2021-11-25 | [6 empty] | 10kV安工Ⅱ线 | 0800010922 | 大安供电所 | 大安尹村400台变 | 173393325 | 400 | 12 | 323.29 | 76.71
济宁供电公司 | 兖州供电中心 | 大安供电所 | 1093755307 | 27.9 | 交流380V | 分布式光伏发电 | 全额上网 |  | 2021-11-25 |  | 2021-11-25 | [6 empty] | 10kV安工Ⅱ线 | 0800010922 | 大安供电所 | 大安尹村400台变 | 173393325 | 400 | 12 | 323.29 | 76.71
济宁供电公司 | 兖州供电中心 | 大安供电所 | 1093772586 | 27.9 | 交流380V | 分布式光伏发电 | 全额上网 |  | 2021-11-25 |  | 2021-11-25 | [6 empty] | 10kV安工Ⅱ线 | 0800010922 | 大安供电所 | 大安尹村400台变 | 173393325 | 400 | 12 | 323.29 | 76.71
济宁供电公司 | 兖州供电中心 | 大安供电所 | 1093773505 | 24.3 | 交流380V | 分布式光伏发电 | 全额上网 |  | 2021-11-25 |  | 2021-11-25 | [6 empty] | 10kV安工Ⅱ线 | 0800010922 | 大安供电所 | 大安尹村400台变 | 173393325 | 400 | 12 | 323.29 | 76.71
济宁供电公司 | 兖州供电中心 | 大安供电所 | 1101772302 | 23.14 | 交流380V | 分布式光伏发电 | 全额上网 |  | 2021-12-28 |  | 2021-12-28 | [6 empty] | 10kV安工Ⅱ线 | 0800010922 | 大安供电所 | 大安尹村400台变 | 173393325 | 400 | 12 | 323.29 | 76.71
济宁供电公司 | 兖州供电中心 | 大安供电所 | 1101790281 | 28.48 | 交流380V | 分布式光伏发电 | 全额上网 |  | 2021-12-28 |  | 2021-12-28 | [6 empty] | 10kV安工Ⅱ线 | 0800010922 | 大安供电所 | 大安尹村400台变 | 173393325 | 400 | 12 | 323.29 | 76.71
济宁供电公司 | 兖州供电中心 | 大安供电所 | 1101815089 | 23.14 | 交流380V | 分布式光伏发电 | 全额上网 |  | 2021-12-28 |  | 2021-12-28 | [6 empty] | 10kV安工Ⅱ线 | 0800010922 | 大安供电所 | 大安尹村400台变 | 173393325 | 400 | 12 | 323.29 | 76.71
济宁供电公司 | 兖州供电中心 | 大安供电所 | 1108602051 | 26.16 | 交流380V | 分布式光伏发电 | 全额上网 |  | 2022-04-20 |  | 2022-04-20 | [6 empty] | 10kV安工Ⅱ线 | 0800010922 | 大安供电所 | 大安尹村400台变 | 173393325 | 400 | 12 | 323.29 | 76.71
济宁供电公司 | 兖州供电中心 | 大安供电所 | 1113343288 | 26.4 | 交流380V | 分布式光伏发电 | 全额上网 |  | 2022-04-20 |  | 2022-04-20 | [6 empty] | 10kV安工Ⅱ线 | 0800010922 | 大安供电所 | 大安尹村400台变 | 173393325 | 400 | 12 | 323.29 | 76.71
济宁供电公司 | 兖州供电中心 | 漕河供电所 | 1007555816 | 15.36 | 交流220V | 分布式光伏发电 | 全额上网 |  | 2020-04-27 |  | 2020-04-27 | [6 empty] | 10kV华厂线 | 0000393704 | 漕河供电所 | 10kV华厂线蔡桥2号台架变柱上变压器 | 0001654238 | 600 | 9 | 173.85 | 426.15
济宁供电公司 | 兖州供电中心 | 漕河供电所 | 1057445237 | 20.33 | 交流380V | 分布式光伏发电 | 全额上网 |  | 2021-03-08 |  | 2021-03-08 | [6 empty] | 10kV华厂线 | 0000393704 | 漕河供电所 | 10kV华厂线蔡桥2号台架变柱上变压器 | 0001654238 | 600 | 9 | 173.85 | 426.15
济宁供电公司 | 兖州供电中心 | 漕河供电所 | 1058550950 | 20.33 | 交流380V | 分布式光伏发电 | 全额上网 |  | 2021-03-17 |  | 2021-03-17 | [6 empty] | 10kV华厂线 | 0000393704 | 漕河供电所 | 10kV华厂线蔡桥2号台架变柱上变压器 | 0001654238 | 600 | 9 | 173.85 | 426.15
济宁供电公司 | 兖州供电中心 | 漕河供电所 | 1072012090 | 30.74 | 交流380V | 分布式光伏发电 | 全额上网 |  | 2021-06-18 |  | 2021-06-18 | [6 empty] | 10kV华厂线 | 0000393704 | 漕河供电所 | 10kV华厂线蔡桥2号台架变柱上变压器 | 0001654238 | 600 | 9 | 173.85 | 426.15
济宁供电公司 | 兖州供电中心 | 漕河供电所 | 1078173072 | 18.18 | 交流380V | 分布式光伏发电 | 全额上网 |  | 2021-07-30 |  | 2021-07-30 | [6 empty] | 10kV华厂线 | 0000393704 | 漕河供电所 | 10kV华厂线蔡桥2号台架变柱上变压器 | 0001654238 | 600 | 9 | 173.85 | 426.15
济宁供电公司 | 兖州供电中心 | 漕河供电所 | 1108562504 | 19.25 | 交流380V | 分布式光伏发电 | 全额上网 |  | 2022-02-10 |  | 2022-02-10 | [6 empty] | 10kV华厂线 | 0000393704 | 漕河供电所 | 10kV华厂线蔡桥2号台架变柱上变压器 | 0001654238 | 600 | 9 | 173.85 | 426.15
济宁供电公司 | 兖州供电中心 | 漕河供电所 | 1109541702 | 15.95 | 交流380V | 分布式光伏发电 | 全额上网 |  | 2022-02-10 |  | 2022-02-10 | [6 empty] | 10kV华厂线 | 0000393704 | 漕河供电所 | 10kV华厂线蔡桥2号台架变柱上变压器 | 0001654238 | 600 | 9 | 173.85 | 426.15
济宁供电公司 | 兖州供电中心 | 漕河供电所 | 1111412935 | 16.51 | 交流380V | 分布式光伏发电 | 全额上网 |  | 2022-04-25 |  | 2022-04-25 | [6 empty] | 10kV华厂线 | 0000393704 | 漕河供电所 | 10kV华厂线蔡桥2号台架变柱上变压器 | 0001654238 | 600 | 9 | 173.85 | 426.15
济宁供电公司 | 兖州供电中心 | 漕河供电所 | 1117031505 | 17.2 | 交流380V | 分布式光伏发电 | 全额上网 |  | 2022-05-26 |  | 2022-05-26 | [6 empty] | 10kV华厂线 | 0000393704 | 漕河供电所 | 10kV华厂线蔡桥2号台架变柱上变压器 | 0001654238 | 600 | 9 | 173.85 | 426.15
济宁供电公司 | 兖州供电中心 | 漕河供电所 | 1009991841 | 15.36 | 交流380V | 分布式光伏发电 | 全额上网 |  | 2020-04-28 |  | 2020-04-28 | [6 empty] | 10kV华厂线 | 0000393704 | 漕河供电所 | 10kV华厂线蔡桥1号柱上变压器 | 0001654239 | 800 | 11 | 230.03 | 569.97
济宁供电公司 | 兖州供电中心 | 漕河供电所 | 1035442100 | 30 | 交流380V | 分布式光伏发电 | 全额上网 |  | 2020-11-27 |  | 2020-11-27 | [6 empty] | 10kV华厂线 | 0000393704 | 漕河供电所 | 10kV华厂线蔡桥1号柱上变压器 | 0001654239 | 800 | 11 | 230.03 | 569.97
济宁供电公司 | 兖州供电中心 | 漕河供电所 | 1060472569 | 20.33 | 交流380V | 分布式光伏发电 | 全额上网 |  | 2021-04-01 |  | 2021-04-01 | [6 empty] | 10kV华厂线 | 0000393704 | 漕河供电所 | 10kV华厂线蔡桥1号柱上变压器 | 0001654239 | 800 | 11 | 230.03 | 569.97
济宁供电公司 | 兖州供电中心 | 漕河供电所 | 1065941387 | 23.54 | 交流380V | 分布式光伏发电 | 全额上网 |  | 2021-05-13 |  | 2021-05-13 | [6 empty] | 10kV华厂线 | 0000393704 | 漕河供电所 | 10kV华厂线蔡桥1号柱上变压器 | 0001654239 | 800 | 11 | 230.03 | 569.97
济宁供电公司 | 兖州供电中心 | 漕河供电所 | 1076744821 | 18 | 交流380V | 分布式光伏发电 | 全额上网 |  | 2021-07-26 |  | 2021-07-26 | [6 empty] | 10kV华厂线 | 0000393704 | 漕河供电所 | 10kV华厂线蔡桥1号柱上变压器 | 0001654239 | 800 | 11 | 230.03 | 569.97
济宁供电公司 | 兖州供电中心 | 漕河供电所 | 1098574624 | 18.7 | 交流380V | 分布式光伏发电 | 全额上网 |  | 2021-12-30 |  | 2021-12-30 | [6 empty] | 10kV华厂线 | 0000393704 | 漕河供电所 | 10kV华厂线蔡桥1号柱上变压器 | 0001654239 | 800 | 11 | 230.03 | 569.97
济宁供电公司 | 兖州供电中心 | 漕河供电所 | 1102488420 | 23.1 | 交流380V | 分布式光伏发电 | 全额上网 |  | 2022-01-11 |  | 2022-01-11 | [6 empty] | 10kV华厂线 | 0000393704 | 漕河供电所 | 10kV华厂线蔡桥1号柱上变压器 | 0001654239 | 800 | 11 | 230.03 | 569.97
济宁供电公司 | 兖州供电中心 | 漕河供电所 | 1102496887 | 23.1 | 交流380V | 分布式光伏发电 | 全额上网 |  | 2022-01-11 |  | 2022-01-11 | [6 empty] | 10kV华厂线 | 0000393704 | 漕河供电所 | 10kV华厂线蔡桥1号柱上变压器 | 0001654239 | 800 | 11 | 230.03 | 569.97
济宁供电公司 | 兖州供电中心 | 漕河供电所 | 1102504768 | 23.1 | 交流380V | 分布式光伏发电 | 全额上网 |  | 2022-01-11 |  | 2022-01-11 | [6 empty] | 10kV华厂线 | 0000393704 | 漕河供电所 | 10kV华厂线蔡桥1号柱上变压器 | 0001654239 | 800 | 11 | 230.03 | 569.97
济宁供电公司 | 兖州供电中心 | 漕河供电所 | 1111891091 | 16.65 | 交流380V | 分布式光伏发电 | 全额上网 |  | 2022-04-25 |  | 2022-04-25 | [6 empty] | 10kV华厂线 | 0000393704 | 漕河供电所 | 10kV华厂线蔡桥1号柱上变压器 | 0001654239 | 800 | 11 | 230.03 | 569.97
济宁供电公司 | 兖州供电中心 | 漕河供电所 | 1116295393 | 18.15 | 交流380V | 分布式光伏发电 | 全额上网 |  | 2022-04-11 |  | 2022-04-11 | [6 empty] | 10kV华厂线 | 0000393704 | 漕河供电所 | 10kV华厂线蔡桥1号柱上变压器 | 0001654239 | 800 | 11 | 230.03 | 569.97
济宁供电公司 | 兖州供电中心 | 漕河供电所 | 1081845418 | 30.3 | 交流380V | 分布式光伏发电 | 全额上网 |  | 2021-09-11 |  | 2021-09-11 | [6 empty] | 10kV前谢线 | 0000393701 | 漕河供电所 | 10kV前谢线前谢村1号台架公用变 | 0001659756 | 800 | 5 | 115.865 | 684.135
济宁供电公司 | 兖州供电中心 | 漕河供电所 | 1100820882 | 20.71 | 交流380V | 分布式光伏发电 | 全额上网 |  | 2022-01-17 |  | 2022-01-17 | [6 empty] | 10kV前谢线 | 0000393701 | 漕河供电所 | 10kV前谢线前谢村1号台架公用变 | 0001659756 | 800 | 5 | 115.865 | 684.135
济宁供电公司 | 兖州供电中心 | 漕河供电所 | 1103239452 | 20.71 | 交流380V | 分布式光伏发电 | 全额上网 |  | 2022-01-28 |  | 2022-01-28 | [6 empty] | 10kV前谢线 | 0000393701 | 漕河供电所 | 10kV前谢线前谢村1号台架公用变 | 0001659756 | 800 | 5 | 115.865 | 684.135
济宁供电公司 | 兖州供电中心 | 漕河供电所 | 1103403952 | 22.89 | 交流380V | 分布式光伏发电 | 全额上网 |  | 2022-01-26 |  | 2022-01-26 | [6 empty] | 10kV前谢线 | 0000393701 | 漕河供电所 | 10kV前谢线前谢村1号台架公用变 | 0001659756 | 800 | 5 | 115.865 | 684.135
济宁供电公司 | 兖州供电中心 | 漕河供电所 | 1103416444 | 21.255 | 交流380V | 分布式光伏发电 | 全额上网 |  | 2022-01-26 |  | 2022-01-26 | [6 empty] | 10kV前谢线 | 0000393701 | 漕河供电所 | 10kV前谢线前谢村1号台架公用变 | 0001659756 | 800 | 5 | 115.865 | 684.135
济宁供电公司 | 兖州供电中心 | 新驿供电所 | 0809078301 | 10 | 交流380V | 分布式光伏发电 | 全额上网 |  | 2015-08-31 |  | 2016-02-15 | [6 empty] | 10kV皇林线 | 0800011812 | 新驿供电所 | 新驿东一村315台区公变 | 174832808 | 315 | 6 | 118.775 | 196.225
济宁供电公司 | 兖州供电中心 | 新驿供电所 | 0854292516 | 20.8 | 交流380V | 分布式光伏发电 | 全额上网 |  | 2017-02-16 |  | 2017-02-16 | [6 empty] | 10kV皇林线 | 0800011812 | 新驿供电所 | 新驿东一村315台区公变 | 174832808 | 315 | 6 | 118.775 | 196.225
济宁供电公司 | 兖州供电中心 | 新驿供电所 | 0907965886 | 12.96 | 交流380V | 分布式光伏发电 | 全额上网 |  | 2018-04-10 |  | 2018-04-10 | [6 empty] | 10kV皇林线 | 0800011812 | 新驿供电所 | 新驿东一村315台区公变 | 174832808 | 315 | 6 | 118.775 | 196.225
济宁供电公司 | 兖州供电中心 | 新驿供电所 | 1087788935 | 16.16 | 交流380V | 分布式光伏发电 | 全额上网 |  | 2021-10-12 |  | 2021-10-12 | [6 empty] | 10kV皇林线 | 0800011812 | 新驿供电所 | 新驿东一村315台区公变 | 174832808 | 315 | 6 | 118.775 | 196.225
济宁供电公司 | 兖州供电中心 | 新驿供电所 | 1095541124 | 29.975 | 交流380V | 分布式光伏发电 | 全额上网 |  | 2022-02-14 |  | 2022-02-14 | [6 empty] | 10kV皇林线 | 0800011812 | 新驿供电所 | 新驿东一村315台区公变 | 174832808 | 315 | 6 | 118.775 | 196.225
济宁供电公司 | 兖州供电中心 | 新驿供电所 | 1115409779 | 28.88 | 交流380V | 分布式光伏发电 | 全额上网 |  | 2022-04-07 |  | 2022-04-07 | [6 empty] | 10kV皇林线 | 0800011812 | 新驿供电所 | 新驿东一村315台区公变 | 174832808 | 315 | 6 | 118.775 | 196.225
济宁供电公司 | 兖州供电中心 | 颜店供电所 | 0858457272 | 10.2 | 交流380V | 分布式光伏发电 | 自发自用余电上网 | *四灯 | 2017-04-05 | 0003048254 | 2017-04-05 | 110kV嵫山变电站 | 0800010119 | 10kV屯头线 | 174835596 | 颜店翟四村公用变 | 单电源 | 10kV屯头线 | 0800010119 | 颜店供电所 | 颜店翟四村公用变 | 174835596 | 630 | 1 | 10.2 | 619.8
济宁供电公司 | 兖州供电中心 | 大安供电所 | 1078865010 | 18.18 | 交流380V | 分布式光伏发电 | 全额上网 |  | 2021-08-05 |  | 2021-08-05 | [6 empty] | 10kV安南线 | 0800010924 | 大安供电所 | 大安宋庙村2号台架变 | 174835730 | 200 | 8 | 190.58 | 9.42
济宁供电公司 | 兖州供电中心 | 大安供电所 | 1082750975 | 24.92 | 交流380V | 分布式光伏发电 | 全额上网 |  | 2021-09-26 |  | 2021-09-26 | [6 empty] | 10kV安南线 | 0800010924 | 大安供电所 | 大安宋庙村2号台架变 | 174835730 | 200 | 8 | 190.58 | 9.42
济宁供电公司 | 兖州供电中心 | 大安供电所 | 1082751037 | 24.92 | 交流380V | 分布式光伏发电 | 全额上网 |  | 2021-09-26 |  | 2021-09-26 | [6 empty] | 10kV安南线 | 0800010924 | 大安供电所 | 大安宋庙村2号台架变 | 174835730 | 200 | 8 | 190.58 | 9.42
济宁供电公司 | 兖州供电中心 | 大安供电所 | 1082752548 | 24.92 | 交流380V | 分布式光伏发电 | 全额上网 |  | 2021-09-26 |  | 2021-09-26 | [6 empty] | 10kV安南线 | 0800010924 | 大安供电所 | 大安宋庙村2号台架变 | 174835730 | 200 | 8 | 190.58 | 9.42
济宁供电公司 | 兖州供电中心 | 大安供电所 | 1082752665 | 24.92 | 交流380V | 分布式光伏发电 | 全额上网 |  | 2021-09-26 |  | 2021-09-26 | [6 empty] | 10kV安南线 | 0800010924 | 大安供电所 | 大安宋庙村2号台架变 | 174835730 | 200 | 8 | 190.58 | 9.42
济宁供电公司 | 兖州供电中心 | 大安供电所 | 1092724078 | 22.22 | 交流380V | 分布式光伏发电 | 全额上网 |  | 2021-11-10 |  | 2021-11-10 | [6 empty] | 10kV安南线 | 0800010924 | 大安供电所 | 大安宋庙村2号台架变 | 174835730 | 200 | 8 | 190.58 | 9.42
济宁供电公司 | 兖州供电中心 | 大安供电所 | 1092726582 | 25.25 | 交流380V | 分布式光伏发电 | 全额上网 |  | 2021-11-10 |  | 2021-11-10 | [6 empty] | 10kV安南线 | 0800010924 | 大安供电所 | 大安宋庙村2号台架变 | 174835730 | 200 | 8 | 190.58 | 9.42
济宁供电公司 | 兖州供电中心 | 大安供电所 | 1092733757 | 25.25 | 交流380V | 分布式光伏发电 | 全额上网 |  | 2021-11-10 |  | 2021-11-10 | [6 empty] | 10kV安南线 | 0800010924 | 大安供电所 | 大安宋庙村2号台架变 | 174835730 | 200 | 8 | 190.58 | 9.42
济宁供电公司 | 兖州供电中心 | 大安供电所 | 1114613070 | 31.61 | 交流380V | 分布式光伏发电 | 全额上网 |  | 2022-04-20 |  | 2022-04-20 | [6 empty] | 10kV安南线 | 0800010924 | 大安供电所 | 大安闫村2号台区台架变 | 176214665 | 200 | 2 | 51.59 | 148.41
济宁供电公司 | 兖州供电中心 | 大安供电所 | 1125390553 | 19.98 | 交流380V | 分布式光伏发电 | 全额上网 |  | 2022-05-17 |  | 2022-05-17 | [6 empty] | 10kV安南线 | 0800010924 | 大安供电所 | 大安闫村2号台区台架变 | 176214665 | 200 | 2 | 51.59 | 148.41
济宁供电公司 | 兖州供电中心 | 大安供电所 | 1102180078 | 24.2 | 交流380V | 分布式光伏发电 | 全额上网 |  | 2022-01-21 |  | 2022-01-21 | [6 empty] | 10kV安南线 | 0800010924 | 大安供电所 | 大安小徐村2号公用台架变 | 176331723 | 200 | 3 | 63.25 | 136.75
济宁供电公司 | 兖州供电中心 | 大安供电所 | 1110853021 | 19.25 | 交流380V | 分布式光伏发电 | 全额上网 |  | 2022-04-11 |  | 2022-04-11 | [6 empty] | 10kV安南线 | 0800010924 | 大安供电所 | 大安小徐村2号公用台架变 | 176331723 | 200 | 3 | 63.25 | 136.75
济宁供电公司 | 兖州供电中心 | 大安供电所 | 1111410694 | 19.8 | 交流380V | 分布式光伏发电 | 全额上网 |  | 2022-04-11 |  | 2022-04-11 | [6 empty] | 10kV安南线 | 0800010924 | 大安供电所 | 大安小徐村2号公用台架变 | 176331723 | 200 | 3 | 63.25 | 136.75
济宁供电公司 | 兖州供电中心 | 大安供电所 | 0859080808 | 20.4 | 交流380V | 分布式光伏发电 | 自发自用余电上网 | *委 | 2017-04-07 | 0800000640 | 2017-04-07 | 110kV兖西变电站 | 0800010922 | 10kV安工Ⅱ线 | 176364936 | 大安西北店1号变压器 | 单电源 | 10kV安工Ⅱ线 | 0800010922 | 大安供电所 | 大安西北店1号变压器 | 176364936 | 400 | 1 | 20.4 | 379.6
济宁供电公司 | 兖州供电中心 | 大安供电所 | 0971808517 | 25 | 交流380V | 分布式光伏发电 | 自发自用余电上网 | *汝敏 | 2019-08-21 | 0800000640 | 2019-08-21 | 110kV兖西变电站 | 0800010924 | 10kV安南线 | 176411748 | 大安刘村2号台区台架变 | 单电源 | 10kV安南线 | 0800010924 | 大安供电所 | 大安刘村2号台区台架变 | 176411748 | 400 | 3 | 66.11 | 333.89
济宁供电公司 | 兖州供电中心 | 大安供电所 | 1112508486 | 27.79 | 交流380V | 分布式光伏发电 | 全额上网 |  | 2022-04-26 |  | 2022-04-26 | [6 empty] | 10kV安南线 | 0800010924 | 大安供电所 | 大安刘村2号台区台架变 | 176411748 | 400 | 3 | 66.11 | 333.89
济宁供电公司 | 兖州供电中心 | 大安供电所 | 1114429578 | 13.32 | 交流380V | 分布式光伏发电 | 全额上网 |  | 2022-04-27 |  | 2022-04-27 | [6 empty] | 10kV安南线 | 0800010924 | 大安供电所 | 大安刘村2号台区台架变 | 176411748 | 400 | 3 | 66.11 | 333.89
济宁供电公司 | 兖州供电中心 | 新驿供电所 | 0801020072 | 26 | 交流380V | 分布式光伏发电 | 全额上网 |  | 2015-12-18 |  | 2015-12-18 | [6 empty] | 10kV新西线 | 0800010075 | 新驿供电所 | 新驿郭村台区公变 | 176542342 | 250 | 6 | 142.905 | 107.095
济宁供电公司 | 兖州供电中心 | 新驿供电所 | 1025793380 | 30 | 交流380V | 分布式光伏发电 | 全额上网 |  | 2020-08-25 |  | 2020-08-25 | [6 empty] | 10kV新西线 | 0800010075 | 新驿供电所 | 新驿郭村台区公变 | 176542342 | 250 | 6 | 142.905 | 107.095
济宁供电公司 | 兖州供电中心 | 新驿供电所 | 1035741858 | 36.9 | 交流380V | 分布式光伏发电 | 全额上网 |  | 2020-10-23 |  | 2020-10-23 | [6 empty] | 10kV新西线 | 0800010075 | 新驿供电所 | 新驿郭村台区公变 | 176542342 | 250 | 6 | 142.905 | 107.095
济宁供电公司 | 兖州供电中心 | 新驿供电所 | 1094471615 | 17.17 | 交流380V | 分布式光伏发电 | 全额上网 |  | 2021-12-01 |  | 2021-12-01 | [6 empty] | 10kV新西线 | 0800010075 | 新驿供电所 | 新驿郭村台区公变 | 176542342 | 250 | 6 | 142.905 | 107.095
济宁供电公司 | 兖州供电中心 | 新驿供电所 | 1104608358 | 17.985 | 交流380V | 分布式光伏发电 | 全额上网 |  | 2022-01-25 |  | 2022-01-25 | [6 empty] | 10kV新西线 | 0800010075 | 新驿供电所 | 新驿郭村台区公变 | 176542342 | 250 | 6 | 142.905 | 107.095
济宁供电公司 | 兖州供电中心 | 新驿供电所 | 1111274175 | 14.85 | 交流380V | 分布式光伏发电 | 全额上网 |  | 2022-04-14 |  | 2022-04-14 | [6 empty] | 10kV新西线 | 0800010075 | 新驿供电所 | 新驿郭村台区公变 | 176542342 | 250 | 6 | 142.905 | 107.095
济宁供电公司 | 兖州供电中心 | 大安供电所 | 0837547222 | 5.2 | 交流220V | 分布式光伏发电 | 全额上网 |  | 2016-10-24 |  | 2016-10-24 | [6 empty] | 10kV安南线 | 0800010924 | 大安供电所 | 大安大南铺2号公用台架变 | 176542343 | 400 | 7 | 77.56 | 322.44
济宁供电公司 | 兖州供电中心 | 大安供电所 | 0854489684 | 3 | 交流220V | 分布式光伏发电 | 自发自用余电上网 | *风友 | 2017-03-22 | 0800000640 | 2017-03-22 | 110kV兖西变电站 | 0800010924 | 10kV安南线 | 176542343 | 大安大南铺2号公用台架变 | 单电源 | 10kV安南线 | 0800010924 | 大安供电所 | 大安大南铺2号公用台架变 | 176542343 | 400 | 7 | 77.56 | 322.44
济宁供电公司 | 兖州供电中心 | 大安供电所 | 0864691837 | 8 | 交流380V | 分布式光伏发电 | 自发自用余电上网 | *继鹏 | 2017-05-12 | 0800000640 | 2017-05-12 | 110kV兖西变电站 | 0800010924 | 10kV安南线 | 176542343 | 大安大南铺2号公用台架变 | 单电源 | 10kV安南线 | 0800010924 | 大安供电所 | 大安大南铺2号公用台架变 | 176542343 | 400 | 7 | 77.56 | 322.44
济宁供电公司 | 兖州供电中心 | 大安供电所 | 0872690978 | 5.2 | 交流220V | 分布式光伏发电 | 全额上网 |  | 2017-12-20 |  | 2017-12-20 | [6 empty] | 10kV安南线 | 0800010924 | 大安供电所 | 大安大南铺2号公用台架变 | 176542343 | 400 | 7 | 77.56 | 322.44
济宁供电公司 | 兖州供电中心 | 大安供电所 | 1092717627 | 20.2 | 交流380V | 分布式光伏发电 | 全额上网 |  | 2021-11-10 |  | 2021-11-10 | [6 empty] | 10kV安南线 | 0800010924 | 大安供电所 | 大安大南铺2号公用台架变 | 176542343 | 400 | 7 | 77.56 | 322.44
济宁供电公司 | 兖州供电中心 | 大安供电所 | 1092720962 | 16.16 | 交流380V | 分布式光伏发电 | 全额上网 |  | 2021-11-10 |  | 2021-11-10 | [6 empty] | 10kV安南线 | 0800010924 | 大安供电所 | 大安大南铺2号公用台架变 | 176542343 | 400 | 7 | 77.56 | 322.44
济宁供电公司 | 兖州供电中心 | 大安供电所 | 1097596559 | 19.8 | 交流380V | 分布式光伏发电 | 全额上网 |  | 2021-12-16 |  | 2021-12-16 | [6 empty] | 10kV安南线 | 0800010924 | 大安供电所 | 大安大南铺2号公用台架变 | 176542343 | 400 | 7 | 77.56 | 322.44
济宁供电公司 | 兖州供电中心 | 新兖供电所 | 1127731886 | 30.52 | 交流380V | 分布式光伏发电 | 全额上网 |  | 2022-05-30 |  | 2022-05-30 | [6 empty] | 10kV明月线 | 0800010921 | 新兖供电所 | 大安镇朝阳村2号公用变 | 176528664 | 200 | 1 | 30.52 | 169.48
济宁供电公司 | 兖州供电中心 | 新驿供电所 | 0858755103 | 8.16 | 交流380V | 分布式光伏发电 | 自发自用余电上网 | 济宁****新驿镇五西村 | 2017-03-29 | 0000000085 | 2017-03-29 | 35kV新驿变电站 | 0800010074 | 10kV新中线 | 176528667 | 新驿五西村配变 | 单电源 | 10kV新中线 | 0800010074 | 新驿供电所 | 新驿五西村配变 | 176528667 | 315 | 5 | 131.61 | 183.39
济宁供电公司 | 兖州供电中心 | 新驿供电所 | 1062351752 | 36 | 交流380V | 分布式光伏发电 | 全额上网 |  | 2021-05-06 |  | 2021-05-06 | [6 empty] | 10kV新中线 | 0800010074 | 新驿供电所 | 新驿五西村配变 | 176528667 | 315 | 5 | 131.61 | 183.39
济宁供电公司 | 兖州供电中心 | 新驿供电所 | 1112807886 | 29.15 | 交流380V | 分布式光伏发电 | 全额上网 |  | 2022-04-07 |  | 2022-04-07 | [6 empty] | 10kV新中线 | 0800010074 | 新驿供电所 | 新驿五西村配变 | 176528667 | 315 | 5 | 131.61 | 183.39
济宁供电公司 | 兖州供电中心 | 新驿供电所 | 1115443889 | 29.15 | 交流380V | 分布式光伏发电 | 全额上网 |  | 2022-04-07 |  | 2022-04-07 | [6 empty] | 10kV新中线 | 0800010074 | 新驿供电所 | 新驿五西村配变 | 176528667 | 315 | 5 | 131.61 | 183.39
济宁供电公司 | 兖州供电中心 | 新驿供电所 | 1115967934 | 29.15 | 交流380V | 分布式光伏发电 | 全额上网 |  | 2022-04-07 |  | 2022-04-07 | [6 empty] | 10kV新中线 | 0800010074 | 新驿供电所 | 新驿五西村配变 | 176528667 | 315 | 5 | 131.61 | 183.39
济宁供电公司 | 兖州供电中心 | 大安供电所 | 0870746552 | 10 | 交流380V | 分布式光伏发电 | 全额上网 |  | 2017-07-20 |  | 2017-07-20 | [6 empty] | 10kV安南线 | 0800010924 | 大安供电所 | 大安王村西公用变 | 176625642 | 200 | 3 | 35.12 | 164.88
济宁供电公司 | 兖州供电中心 | 大安供电所 | 0889042548 | 10 | 交流380V | 分布式光伏发电 | 全额上网 |  | 2017-11-07 |  | 2017-11-07 | [6 empty] | 10kV安南线 | 0800010924 | 大安供电所 | 大安王村西公用变 | 176625642 | 200 | 3 | 35.12 | 164.88
济宁供电公司 | 兖州供电中心 | 大安供电所 | 0909889342 | 15.12 | 交流380V | 分布式光伏发电 | 全额上网 |  | 2018-04-27 |  | 2018-04-27 | [6 empty] | 10kV安南线 | 0800010924 | 大安供电所 | 大安王村西公用变 | 176625642 | 200 | 3 | 35.12 | 164.88
济宁供电公司 | 兖州供电中心 | 新驿供电所 | 1094518004 | 17.17 | 交流380V | 分布式光伏发电 | 全额上网 |  | 2021-12-01 |  | 2021-12-01 | [6 empty] | 10kV店北线 | 0800010063 | 新驿供电所 | 新驿范窑配电室 | 176625678 | 400 | 5 | 103.56 | 296.44
济宁供电公司 | 兖州供电中心 | 新驿供电所 | 1097439894 | 14.3 | 交流380V | 分布式光伏发电 | 全额上网 |  | 2022-02-11 |  | 2022-02-11 | [6 empty] | 10kV店北线 | 0800010063 | 新驿供电所 | 新驿范窑配电室 | 176625678 | 400 | 5 | 103.56 | 296.44
济宁供电公司 | 兖州供电中心 | 新驿供电所 | 1098219259 | 22.14 | 交流380V | 分布式光伏发电 | 全额上网 |  | 2022-01-17 |  | 2022-01-17 | [6 empty] | 10kV店北线 | 0800010063 | 新驿供电所 | 新驿范窑配电室 | 176625678 | 400 | 5 | 103.56 | 296.44
济宁供电公司 | 兖州供电中心 | 新驿供电所 | 1111899851 | 28.305 | 交流380V | 分布式光伏发电 | 全额上网 |  | 2022-04-12 |  | 2022-04-12 | [6 empty] | 10kV店北线 | 0800010063 | 新驿供电所 | 新驿范窑配电室 | 176625678 | 400 | 5 | 103.56 | 296.44
济宁供电公司 | 兖州供电中心 | 新驿供电所 | 1118265435 | 21.645 | 交流380V | 分布式光伏发电 | 全额上网 |  | 2022-05-10 |  | 2022-05-10 | [6 empty] | 10kV店北线 | 0800010063 | 新驿供电所 | 新驿范窑配电室 | 176625678 | 400 | 5 | 103.56 | 296.44
济宁供电公司 | 兖州供电中心 | 新驿供电所 | 1098192123 | 26.4 | 交流380V | 分布式光伏发电 | 全额上网 |  | 2022-01-27 |  | 2022-01-27 | [6 empty] | 10kV新西线 | 0800010075 | 新驿供电所 | 新驿刘村配电室 | 176625679 | 200 | 1 | 26.4 | 173.6
济宁供电公司 | 兖州供电中心 | 新驿供电所 | 0861855535 | 5 | 交流220V | 分布式光伏发电 | 全额上网 |  | 2017-04-21 |  | 2017-04-21 | [6 empty] | 10kV皇林线 | 0800011812 | 新驿供电所 | 新驿高三400kVA公用台变 | 176625681 | 400 | 7 | 176.305 | 223.695
济宁供电公司 | 兖州供电中心 | 新驿供电所 | 1045448534 | 39.6 | 交流380V | 分布式光伏发电 | 全额上网 |  | 2021-01-26 |  | 2021-01-26 | [6 empty] | 10kV皇林线 | 0800011812 | 新驿供电所 | 新驿高三400kVA公用台变 | 176625681 | 400 | 7 | 176.305 | 223.695
济宁供电公司 | 兖州供电中心 | 新驿供电所 | 1062958142 | 22.22 | 交流380V | 分布式光伏发电 | 全额上网 |  | 2021-04-30 |  | 2021-04-30 | [6 empty] | 10kV皇林线 | 0800011812 | 新驿供电所 | 新驿高三400kVA公用台变 | 176625681 | 400 | 7 | 176.305 | 223.695
济宁供电公司 | 兖州供电中心 | 新驿供电所 | 1067943297 | 28.355 | 交流380V | 分布式光伏发电 | 全额上网 |  | 2021-06-03 |  | 2021-06-03 | [6 empty] | 10kV皇林线 | 0800011812 | 新驿供电所 | 新驿高三400kVA公用台变 | 176625681 | 400 | 7 | 176.305 | 223.695
济宁供电公司 | 兖州供电中心 | 新驿供电所 | 1071584143 | 20.93 | 交流380V | 分布式光伏发电 | 全额上网 |  | 2021-06-11 |  | 2021-06-11 | [6 empty] | 10kV皇林线 | 0800011812 | 新驿供电所 | 新驿高三400kVA公用台变 | 176625681 | 400 | 7 | 176.305 | 223.695
济宁供电公司 | 兖州供电中心 | 新驿供电所 | 1074733418 | 29.68 | 交流380V | 分布式光伏发电 | 全额上网 |  | 2021-07-05 |  | 2021-07-05 | [6 empty] | 10kV皇林线 | 0800011812 | 新驿供电所 | 新驿高三400kVA公用台变 | 176625681 | 400 | 7 | 176.305 | 223.695
济宁供电公司 | 兖州供电中心 | 新驿供电所 | 1103957488 | 30.52 | 交流380V | 分布式光伏发电 | 全额上网 |  | 2022-03-14 |  | 2022-03-14 | [6 empty] | 10kV皇林线 | 0800011812 | 新驿供电所 | 新驿高三400kVA公用台变 | 176625681 | 400 | 7 | 176.305 | 223.695
济宁供电公司 | 兖州供电中心 | 漕河供电所 | 1036083340 | 31.5 | 交流380V | 分布式光伏发电 | 全额上网 |  | 2020-11-05 |  | 2020-11-05 | [6 empty] | 10kV漕府线 | 0000393700 | 漕河供电所 | 漕河村2号公用变 | 177710068 | 315 | 7 | 151.06 | 163.94
济宁供电公司 | 兖州供电中心 | 漕河供电所 | 1087614063 | 17.17 | 交流380V | 分布式光伏发电 | 全额上网 |  | 2021-09-29 |  | 2021-09-29 | [6 empty] | 10kV漕府线 | 0000393700 | 漕河供电所 | 漕河村2号公用变 | 177710068 | 315 | 7 | 151.06 | 163.94
济宁供电公司 | 兖州供电中心 | 漕河供电所 | 1095804463 | 15.15 | 交流380V | 分布式光伏发电 | 全额上网 |  | 2021-12-07 |  | 2021-12-07 | [6 empty] | 10kV漕府线 | 0000393700 | 漕河供电所 | 漕河村2号公用变 | 177710068 | 315 | 7 | 151.06 | 163.94
济宁供电公司 | 兖州供电中心 | 漕河供电所 | 1099272835 | 30.8 | 交流380V | 分布式光伏发电 | 全额上网 |  | 2022-01-11 |  | 2022-01-11 | [6 empty] | 10kV漕府线 | 0000393700 | 漕河供电所 | 漕河村2号公用变 | 177710068 | 315 | 7 | 151.06 | 163.94
济宁供电公司 | 兖州供电中心 | 漕河供电所 | 1107603183 | 16.5 | 交流380V | 分布式光伏发电 | 全额上网 |  | 2022-01-26 |  | 2022-01-26 | [6 empty] | 10kV漕府线 | 0000393700 | 漕河供电所 | 漕河村2号公用变 | 177710068 | 315 | 7 | 151.06 | 163.94
济宁供电公司 | 兖州供电中心 | 漕河供电所 | 1119607496 | 17.05 | 交流380V | 分布式光伏发电 | 全额上网 |  | 2022-05-25 |  | 2022-05-25 | [6 empty] | 10kV漕府线 | 0000393700 | 漕河供电所 | 漕河村2号公用变 | 177710068 | 315 | 7 | 151.06 | 163.94
济宁供电公司 | 兖州供电中心 | 漕河供电所 | 1119608213 | 22.89 | 交流380V | 分布式光伏发电 | 全额上网 |  | 2022-05-25 |  | 2022-05-25 | [6 empty] | 10kV漕府线 | 0000393700 | 漕河供电所 | 漕河村2号公用变 | 177710068 | 315 | 7 | 151.06 | 163.94
济宁供电公司 | 兖州供电中心 | 新兖供电所 | 1011932146 | 15.12 | 交流380V | 分布式光伏发电 | 全额上网 |  | 2020-05-22 |  | 2020-05-22 | [6 empty] | 10kV新马线 | 1932018618 | 新兖供电所 | 10kV新马线G乔村3号箱变变压器 | 177834119 | 630 | 1 | 15.12 | 614.88
济宁供电公司 | 兖州供电中心 | 漕河供电所 | 1032430533 | 24.3 | 交流380V | 分布式光伏发电 | 全额上网 |  | 2020-09-27 |  | 2020-09-27 | [6 empty] | 10kV前谢线 | 0000393701 | 漕河供电所 | 漕河张庄村台区公变 | 178472039 | 650 | 7 | 204.3 | 445.7
济宁供电公司 | 兖州供电中心 | 漕河供电所 | 1034539825 | 30 | 交流380V | 分布式光伏发电 | 全额上网 |  | 2020-09-29 |  | 2020-09-29 | [6 empty] | 10kV前谢线 | 0000393701 | 漕河供电所 | 漕河张庄村台区公变 | 178472039 | 650 | 7 | 204.3 | 445.7
济宁供电公司 | 兖州供电中心 | 漕河供电所 | 1037620256 | 30 | 交流380V | 分布式光伏发电 | 全额上网 |  | 2020-10-28 |  | 2020-10-28 | [6 empty] | 10kV前谢线 | 0000393701 | 漕河供电所 | 漕河张庄村台区公变 | 178472039 | 650 | 7 | 204.3 | 445.7
济宁供电公司 | 兖州供电中心 | 漕河供电所 | 1039740774 | 30 | 交流380V | 分布式光伏发电 | 全额上网 |  | 2020-11-11 |  | 2020-11-11 | [6 empty] | 10kV前谢线 | 0000393701 | 漕河供电所 | 漕河张庄村台区公变 | 178472039 | 650 | 7 | 204.3 | 445.7
济宁供电公司 | 兖州供电中心 | 漕河供电所 | 1039741302 | 30 | 交流380V | 分布式光伏发电 | 全额上网 |  | 2020-11-30 |  | 2020-11-30 | [6 empty] | 10kV前谢线 | 0000393701 | 漕河供电所 | 漕河张庄村台区公变 | 178472039 | 650 | 7 | 204.3 | 445.7
济宁供电公司 | 兖州供电中心 | 漕河供电所 | 1040123748 | 30 | 交流380V | 分布式光伏发电 | 全额上网 |  | 2020-11-11 |  | 2020-11-11 | [6 empty] | 10kV前谢线 | 0000393701 | 漕河供电所 | 漕河张庄村台区公变 | 178472039 | 650 | 7 | 204.3 | 445.7
济宁供电公司 | 兖州供电中心 | 漕河供电所 | 1061071158 | 30 | 交流380V | 分布式光伏发电 | 全额上网 |  | 2021-04-25 |  | 2021-04-25 | [6 empty] | 10kV前谢线 | 0000393701 | 漕河供电所 | 漕河张庄村台区公变 | 178472039 | 650 | 7 | 204.3 | 445.7
济宁供电公司 | 兖州供电中心 | 漕河供电所 | 1036285111 | 20 | 交流380V | 分布式光伏发电 | 全额上网 |  | 2020-10-27 |  | 2020-10-27 | [6 empty] | 10kV后王线 | 0000393702 | 漕河供电所 | 漕河镇后王村 | 178472044 | 200 | 2 | 50 | 150
济宁供电公司 | 兖州供电中心 | 漕河供电所 | 1036780515 | 30 | 交流380V | 分布式光伏发电 | 全额上网 |  | 2020-10-27 |  | 2020-10-27 | [6 empty] | 10kV后王线 | 0000393702 | 漕河供电所 | 漕河镇后王村 | 178472044 | 200 | 2 | 50 | 150
济宁供电公司 | 兖州供电中心 | 新驿供电所 | 1112343506 | 18.87 | 交流380V | 分布式光伏发电 | 全额上网 |  | 2022-04-12 |  | 2022-04-12 | [6 empty] | 10kV皇林线 | 0800011812 | 新驿供电所 | 朱张村1号变压器 | 178472046 | 200 | 7 | 149.72 | 50.28
济宁供电公司 | 兖州供电中心 | 新驿供电所 | 1113704595 | 20.535 | 交流380V | 分布式光伏发电 | 全额上网 |  | 2022-04-12 |  | 2022-04-12 | [6 empty] | 10kV皇林线 | 0800011812 | 新驿供电所 | 朱张村1号变压器 | 178472046 | 200 | 7 | 149.72 | 50.28
济宁供电公司 | 兖州供电中心 | 新驿供电所 | 1114583452 | 31.35 | 交流380V | 分布式光伏发电 | 全额上网 |  | 2022-03-29 |  | 2022-03-29 | [6 empty] | 10kV皇林线 | 0800011812 | 新驿供电所 | 朱张村1号变压器 | 178472046 | 200 | 7 | 149.72 | 50.28
济宁供电公司 | 兖州供电中心 | 新驿供电所 | 1115409069 | 21.8 | 交流380V | 分布式光伏发电 | 全额上网 |  | 2022-04-06 |  | 2022-04-06 | [6 empty] | 10kV皇林线 | 0800011812 | 新驿供电所 | 朱张村1号变压器 | 178472046 | 200 | 7 | 149.72 | 50.28
济宁供电公司 | 兖州供电中心 | 新驿供电所 | 1116564817 | 16.65 | 交流380V | 分布式光伏发电 | 全额上网 |  | 2022-04-24 |  | 2022-04-24 | [6 empty] | 10kV皇林线 | 0800011812 | 新驿供电所 | 朱张村1号变压器 | 178472046 | 200 | 7 | 149.72 | 50.28
济宁供电公司 | 兖州供电中心 | 新驿供电所 | 1125015681 | 22.2 | 交流380V | 分布式光伏发电 | 全额上网 |  | 2022-05-23 |  | 2022-05-23 | [6 empty] | 10kV皇林线 | 0800011812 | 新驿供电所 | 朱张村1号变压器 | 178472046 | 200 | 7 | 149.72 | 50.28
济宁供电公司 | 兖州供电中心 | 新驿供电所 | 1125020469 | 18.315 | 交流380V | 分布式光伏发电 | 全额上网 |  | 2022-05-23 |  | 2022-05-23 | [6 empty] | 10kV皇林线 | 0800011812 | 新驿供电所 | 朱张村1号变压器 | 178472046 | 200 | 7 | 149.72 | 50.28
济宁供电公司 | 兖州供电中心 | 新驿供电所 | 1103194766 | 24.545 | 交流380V | 分布式光伏发电 | 全额上网 |  | 2022-01-25 |  | 2022-01-25 | [6 empty] | 10kV新西线 | 0800010075 | 新驿供电所 | 新驿新西线高庄村 | 178558830 | 560 | 4 | 92.33 | 467.67
济宁供电公司 | 兖州供电中心 | 新驿供电所 | 1103208342 | 27.795 | 交流380V | 分布式光伏发电 | 全额上网 |  | 2022-01-25 |  | 2022-01-25 | [6 empty] | 10kV新西线 | 0800010075 | 新驿供电所 | 新驿新西线高庄村 | 178558830 | 560 | 4 | 92.33 | 467.67
济宁供电公司 | 兖州供电中心 | 新驿供电所 | 1115413479 | 16.89 | 交流380V | 分布式光伏发电 | 全额上网 |  | 2022-03-31 |  | 2022-03-31 | [6 empty] | 10kV新西线 | 0800010075 | 新驿供电所 | 新驿新西线高庄村 | 178558830 | 560 | 4 | 92.33 | 467.67
济宁供电公司 | 兖州供电中心 | 新驿供电所 | 1117607436 | 23.1 | 交流380V | 分布式光伏发电 | 全额上网 |  | 2022-04-24 |  | 2022-04-24 | [6 empty] | 10kV新西线 | 0800010075 | 新驿供电所 | 新驿新西线高庄村 | 178558830 | 560 | 4 | 92.33 | 467.67
济宁供电公司 | 兖州供电中心 | 新驿供电所 | 1078494496 | 32.4 | 交流380V | 分布式光伏发电 | 全额上网 |  | 2021-08-20 |  | 2021-08-20 | [6 empty] | 10kV新西线 | 0800010075 | 新驿供电所 | 孙村400kVA公用台架变 | 179206870 | 400 | 7 | 253.44 | 146.56
济宁供电公司 | 兖州供电中心 | 新驿供电所 | 1078503253 | 28.8 | 交流380V | 分布式光伏发电 | 全额上网 |  | 2021-08-23 |  | 2021-08-23 | [6 empty] | 10kV新西线 | 0800010075 | 新驿供电所 | 孙村400kVA公用台架变 | 179206870 | 400 | 7 | 253.44 | 146.56
济宁供电公司 | 兖州供电中心 | 新驿供电所 | 1097594191 | 40.5 | 交流380V | 分布式光伏发电 | 全额上网 |  | 2021-12-27 |  | 2021-12-27 | [6 empty] | 10kV新西线 | 0800010075 | 新驿供电所 | 孙村400kVA公用台架变 | 179206870 | 400 | 7 | 253.44 | 146.56
济宁供电公司 | 兖州供电中心 | 新驿供电所 | 1101405321 | 40.5 | 交流380V | 分布式光伏发电 | 全额上网 |  | 2021-12-30 |  | 2021-12-30 | [6 empty] | 10kV新西线 | 0800010075 | 新驿供电所 | 孙村400kVA公用台架变 | 179206870 | 400 | 7 | 253.44 | 146.56
济宁供电公司 | 兖州供电中心 | 新驿供电所 | 1104349457 | 40.5 | 交流380V | 分布式光伏发电 | 全额上网 |  | 2021-12-30 |  | 2021-12-30 | [6 empty] | 10kV新西线 | 0800010075 | 新驿供电所 | 孙村400kVA公用台架变 | 179206870 | 400 | 7 | 253.44 | 146.56
济宁供电公司 | 兖州供电中心 | 新驿供电所 | 1115381321 | 30.24 | 交流380V | 分布式光伏发电 | 全额上网 |  | 2022-04-14 |  | 2022-04-14 | [6 empty] | 10kV新西线 | 0800010075 | 新驿供电所 | 孙村400kVA公用台架变 | 179206870 | 400 | 7 | 253.44 | 146.56
济宁供电公司 | 兖州供电中心 | 新驿供电所 | 1116780549 | 40.5 | 交流380V | 分布式光伏发电 | 全额上网 |  | 2022-04-14 |  | 2022-04-14 | [6 empty] | 10kV新西线 | 0800010075 | 新驿供电所 | 孙村400kVA公用台架变 | 179206870 | 400 | 7 | 253.44 | 146.56
济宁供电公司 | 兖州供电中心 | 新兖供电所 | 0862443364 | 10.14 | 交流380V | 分布式光伏发电 | 全额上网 |  | 2017-04-24 |  | 2017-04-24 | [6 empty] | 10kV明月线 | 0800010921 | 新兖供电所 | 朝阳4号箱变变压器 | 179237399 | 630 | 7 | 149.115 | 480.885
济宁供电公司 | 兖州供电中心 | 新兖供电所 | 1125786969 | 29.43 | 交流380V | 分布式光伏发电 | 全额上网 |  | 2022-05-25 |  | 2022-05-25 | [6 empty] | 10kV明月线 | 0800010921 | 新兖供电所 | 朝阳4号箱变变压器 | 179237399 | 630 | 7 | 149.115 | 480.885
济宁供电公司 | 兖州供电中心 | 新兖供电所 | 1126827755 | 23.98 | 交流380V | 分布式光伏发电 | 全额上网 |  | 2022-05-25 |  | 2022-05-25 | [6 empty] | 10kV明月线 | 0800010921 | 新兖供电所 | 朝阳4号箱变变压器 | 179237399 | 630 | 7 | 149.115 | 480.885
济宁供电公司 | 兖州供电中心 | 新兖供电所 | 1126838935 | 23.98 | 交流380V | 分布式光伏发电 | 全额上网 |  | 2022-05-25 |  | 2022-05-25 | [6 empty] | 10kV明月线 | 0800010921 | 新兖供电所 | 朝阳4号箱变变压器 | 179237399 | 630 | 7 | 149.115 | 480.885
济宁供电公司 | 兖州供电中心 | 新兖供电所 | 1126839811 | 25.615 | 交流380V | 分布式光伏发电 | 全额上网 |  | 2022-05-25 |  | 2022-05-25 | [6 empty] | 10kV明月线 | 0800010921 | 新兖供电所 | 朝阳4号箱变变压器 | 179237399 | 630 | 7 | 149.115 | 480.885
济宁供电公司 | 兖州供电中心 | 新兖供电所 | 1127352300 | 22.89 | 交流380V | 分布式光伏发电 | 全额上网 |  | 2022-05-25 |  | 2022-05-25 | [6 empty] | 10kV明月线 | 0800010921 | 新兖供电所 | 朝阳4号箱变变压器 | 179237399 | 630 | 7 | 149.115 | 480.885
济宁供电公司 | 兖州供电中心 | 新兖供电所 | 1127733039 | 13.08 | 交流380V | 分布式光伏发电 | 全额上网 |  | 2022-05-30 |  | 2022-05-30 | [6 empty] | 10kV明月线 | 0800010921 | 新兖供电所 | 朝阳4号箱变变压器 | 179237399 | 630 | 7 | 149.115 | 480.885
济宁供电公司 | 兖州供电中心 | 兖州供电中心本部 | 0844622534 | 20.4 | 交流380V | 分布式光伏发电 | 自发自用余电上网 | 兖州****后道义村 | 2016-11-30 | 0800000640 | 2016-11-30 | 110kV兖西变电站 | 0800010931 | 10kV兖泗线 | 0000679681 | 兖州市大安镇后道义村 | 单电源 | 10kV兖泗线 | 0800010931 |  |  |  |  | 37 | 58975.92
济宁供电公司 | 兖州供电中心 | 兖州供电中心本部 | 0844623234 | 48.96 | 交流380V | 分布式光伏发电 | 自发自用余电上网 | 漕河****府 | 2016-11-30 | 0015891555 | 2016-11-30 | 35kV漕河变电站 | 0000393700 | 10kV漕府线 | 0000204242 | 漕河镇人民政府 | 单电源 | 10kV漕府线 | 0000393700 |  |  |  |  | 37 | 58975.92
济宁供电公司 | 兖州供电中心 | 兖州供电中心本部 | 0844624006 | 29.07 | 交流380V | 分布式光伏发电 | 自发自用余电上网 | 兖州****范家林村 | 2016-12-06 | 0003049476 | 2016-12-06 | 35kV谷村变电站 | 0000419551 | 10kV谷安线 | 0800037092 | 范家林村 | 单电源 | 10kV谷安线 | 0000419551 |  |  |  |  | 37 | 58975.92
济宁供电公司 | 兖州供电中心 | 兖州供电中心本部 | 0844978956 | 15.3 | 交流380V | 分布式光伏发电 | 自发自用余电上网 | 兴隆****政府 | 2016-12-08 | 0003048257 | 2016-12-08 | 110kV兴庄变电站 | 0000106288 | 10kV兴西线 | 0800013381 | 兴庄政府 | 单电源 | 10kV兴西线 | 0000106288 |  |  |  |  | 37 | 58975.92
济宁供电公司 | 兖州供电中心 | 兖州供电中心本部 | 0844979526 | 20.4 | 交流380V | 分布式光伏发电 | 自发自用余电上网 | **庄政府 | 2016-12-08 | 0003048257 | 2016-12-08 | 110kV兴庄变电站 | 0000106288 | 10kV兴西线 | 0070000587 | 兴隆庄政府 | 单电源 | 10kV兴西线 | 0000106288 |  |  |  |  | 37 | 58975.92
济宁供电公司 | 兖州供电中心 | 兖州供电中心本部 | 0844987358 | 10.2 | 交流380V | 分布式光伏发电 | 自发自用余电上网 | 济宁****兴隆庄街道卫生院 | 2016-12-08 | 0003048257 | 2016-12-08 | 110kV兴庄变电站 | 0000000949 | 10kV道沟线 | 0800026531 | 兴隆卫生院 | 单电源 | 10kV道沟线 | 0000000949 |  |  |  |  | 37 | 58975.92
济宁供电公司 | 兖州供电中心 | 兖州供电中心本部 | 0848629643 | 10.2 | 交流380V | 分布式光伏发电 | 自发自用余电上网 |  | 2017-01-04 |  | 2017-01-04 | [6 empty] | (6456)嵫矿线 | 0000000993 |  |  |  |  | 37 | 58975.92
济宁供电公司 | 兖州供电中心 | 兖州供电中心本部 | 0851659596 | 9800 | 交流10kV | 分布式光伏发电 | 全额上网 |  | 2017-01-16 |  | 2017-01-16 | [6 empty] | 10kV紫能线 | 100017848775 |  |  |  |  | 37 | 58975.92
济宁供电公司 | 兖州供电中心 | 兖州供电中心本部 | 0853420677 | 209.1 | 交流380V | 分布式光伏发电 | 自发自用余电上网 |  | 2017-01-25 |  | 2017-01-25 | [6 empty] | (6456)嵫矿线 | 0000000993 |  |  |  |  | 37 | 58975.92
济宁供电公司 | 兖州供电中心 | 兖州供电中心本部 | 0855489438 | 12.24 | 交流380V | 分布式光伏发电 | 自发自用余电上网 | 兖州****人民政府 | 2017-02-27 | 0005003966 | 2017-02-27 | 35kV小孟变电站 | 0000293905 | 10kV新孟Ⅱ线 | 0800037861 | 小孟乡政府 | 单电源 | 10kV新孟Ⅱ线 | 0000293905 |  |  |  |  | 37 | 58975.92
济宁供电公司 | 兖州供电中心 | 兖州供电中心本部 | 0857482266 | 12.24 | 交流380V | 分布式光伏发电 | 自发自用余电上网 | *安镇 | 2017-04-13 | 0800000640 | 2017-04-13 | 110kV兖西变电站 | 0800010922 | 10kV安工Ⅱ线 | 0000209358 | 大安镇 | 单电源 | 10kV安工Ⅱ线 | 0800010922 |  |  |  |  | 37 | 58975.92
济宁供电公司 | 兖州供电中心 | 新兖供电所 | 0859051912 | 20.4 | 交流380V | 分布式光伏发电 | 自发自用余电上网 |  | 2017-04-13 |  | 2017-04-13 | [6 empty] | 10kV安泗Ⅱ线 | 1932020862 |  |  |  |  | 37 | 58975.92
济宁供电公司 | 兖州供电中心 | 兖州供电中心本部 | 0869979527 | 2300 | 交流10kV | 分布式光伏发电 | 全额上网 |  | 2017-06-30 |  | 2017-06-30 | [6 empty] | 10kV银青Ⅱ线 | 0000285424 |  |  |  |  | 37 | 58975.92
济宁供电公司 | 兖州供电中心 | 兖州供电中心本部 | 0869982992 | 3600 | 交流10kV | 分布式光伏发电 | 全额上网 |  | 2017-06-30 |  | 2017-06-30 | [6 empty] | 10kV双龙Ⅳ线 | 0800011543 |  |  |  |  | 37 | 58975.92
济宁供电公司 | 兖州供电中心 | 兖州供电中心本部 | 0869983689 | 4200 | 交流10kV | 分布式光伏发电 | 全额上网 |  | 2017-06-30 |  | 2017-06-30 | [6 empty] | 10kV双龙Ⅰ线 | 0800011540 |  |  |  |  | 37 | 58975.92
济宁供电公司 | 兖州供电中心 | 兖州供电中心本部 | 0871652621 | 6000 | 交流10kV | 分布式光伏发电 | 全额上网 |  | 2017-06-30 |  | 2017-06-30 | [6 empty] | 10kV志信线 | 100018179657 |  |  |  |  | 37 | 58975.92
济宁供电公司 | 兖州供电中心 | 兖州供电中心本部 | 0872601334 | 1750 | 交流10kV | 分布式光伏发电 | 全额上网 |  | 2017-06-30 |  | 2017-06-30 | [6 empty] | 10kV安工Ⅰ线 | 0800010930 |  |  |  |  | 37 | 58975.92
济宁供电公司 | 兖州供电中心 | 兖州供电中心本部 | 0872609455 | 400 | 交流10kV | 分布式光伏发电 | 全额上网 |  | 2017-06-30 |  | 2017-06-30 | [6 empty] | 10kV智源线 | 0800010620 |  |  |  |  | 37 | 58975.92
济宁供电公司 | 兖州供电中心 | 大安供电所 | 0893856920 | 10.8 | 交流380V | 分布式光伏发电 | 全额上网 |  | 2017-11-30 |  | 2017-11-30 | [12 empty] | 37 | 58975.92
济宁供电公司 | 兖州供电中心 | 兖州供电中心本部 | 0897040628 | 172.8 | 交流380V | 分布式光伏发电 | 自发自用余电上网 | 山东****有限公司济宁分公司 | 2018-04-17 | 0003045975 | 2018-04-17 | 35kV新兖变电站 | 0000104804 | (305)高速线 | 0000202749 | 日东高速公路济宁管理处 | 单电源 | 10kV安泗Ⅱ线 | 1932020862 |  |  |  |  | 37 | 58975.92
济宁供电公司 | 兖州供电中心 | 兖州供电中心本部 | 0898349364 | 65 | 交流380V | 分布式光伏发电 | 自发自用余电上网 |  | 2017-12-26 |  | 2017-12-26 | [6 empty] | 10kV中山Ⅰ线508 | 0800010001 |  |  |  |  | 37 | 58975.92
济宁供电公司 | 兖州供电中心 | 兖州供电中心本部 | 0898607376 | 275 | 交流380V | 分布式光伏发电 | 自发自用余电上网 |  | 2018-06-14 |  | 2018-06-14 | [6 empty] | 10kV双龙Ⅰ线 | 0800011540 |  |  |  |  | 37 | 58975.92
济宁供电公司 | 兖州供电中心 | 兖州供电中心本部 | 0901297471 | 4000 | 交流10kV | 分布式光伏发电 | 全额上网 |  | 2017-12-31 |  | 2017-12-31 | [6 empty] | 10kV大禹Ⅰ线 | 1932007253 |  |  |  |  | 37 | 58975.92
济宁供电公司 | 兖州供电中心 | 兖州供电中心本部 | 0901301057 | 4000 | 交流10kV | 分布式光伏发电 | 全额上网 |  | 2017-12-31 |  | 2017-12-31 | [6 empty] | 10kV西郊Ⅱ线 | 0800010023 |  |  |  |  | 37 | 58975.92
济宁供电公司 | 兖州供电中心 | 兖州供电中心本部 | 0901373757 | 3600 | 交流10kV | 分布式光伏发电 | 全额上网 |  | 2017-12-31 |  | 2017-12-31 | [6 empty] | 10kV龙齐Ⅰ线 | 0000179889 |  |  |  |  | 37 | 58975.92
济宁供电公司 | 兖州供电中心 | 兖州供电中心本部 | 0901373920 | 3400 | 交流10kV | 分布式光伏发电 | 全额上网 |  | 2017-12-31 |  | 2017-12-31 | [6 empty] | 10kV龙齐II线 | 0000298617 |  |  |  |  | 37 | 58975.92
济宁供电公司 | 兖州供电中心 | 兖州供电中心本部 | 0901374109 | 4500 | 交流10kV | 分布式光伏发电 | 全额上网 |  | 2017-12-31 |  | 2017-12-31 | [6 empty] | 10kV西郊I线 | 1932003348 |  |  |  |  | 37 | 58975.92
济宁供电公司 | 兖州供电中心 | 兖州供电中心本部 | 0901698359 | 3380 | 交流10kV | 分布式光伏发电 | 全额上网 |  | 2017-12-31 |  | 2017-12-31 | [6 empty] | 10kV兖泗线 | 0800010931 |  |  |  |  | 37 | 58975.92
济宁供电公司 | 兖州供电中心 | 小孟供电所 | 0913343485 | 10.26 | 交流380V | 分布式光伏发电 | 全额上网 |  | 2018-05-14 |  | 2018-05-14 | [12 empty] | 37 | 58975.92
济宁供电公司 | 兖州供电中心 | 兖州供电中心本部 | 0915084775 | 4500 | 交流10kV | 分布式光伏发电 | 全额上网 |  | 2018-06-28 |  | 2018-06-28 | [6 empty] | 10kV创业线 | 0800010630 |  |  |  |  | 37 | 58975.92
济宁供电公司 | 兖州供电中心 | 兖州供电中心本部 | 0944046573 | 43 | 交流380V | 分布式光伏发电 | 自发自用余电上网 | 山东****海天国际物流有限公司 | 2019-01-04 | 0800001000 | 2019-01-04 | 110kV金村变电站 | 0000242369 | 10kV银工Ⅰ线 | 0800033011 | 山东济宁交运海天国际物流有限公司 | 单电源 | 10kV银工Ⅰ线 | 0000242369 |  |  |  |  | 37 | 58975.92
济宁供电公司 | 兖州供电中心 | 兖州供电中心本部 | 1030503208 | 1980 | 交流380V | 分布式光伏发电 | 自发自用余电上网 | 益海****州)粮油工业有限公司 | 2021-04-25 | 0003048218 | 2021-04-25 | 110kV红庙变电站 | 0800012200 | 10kV红嘉线 | 0800034171 | 益海嘉里(兖州)粮油工业有限公司 | 单电源 | 10kV红嘉线 | 0800012200 |  |  |  |  | 37 | 58975.92
济宁供电公司 | 兖州供电中心 | 兖州供电中心本部 | 1088273531 | 100 | 交流380V | 分布式光伏发电 | 自发自用余电上网 | 山东****股份有限公司 | 2021-09-30 | 0003048218 | 2021-09-30 | 110kV红庙变电站 | 0000104655 | 10kV红兖线 | 0000423336 | 山东硕华工贸有限公司 | 单电源 | 10kV红兖线 | 0000104655 |  |  |  |  | 37 | 58975.92
济宁供电公司 | 兖州供电中心 | 小孟供电所 | 1097438947 | 23.1 | 交流380V | 分布式光伏发电 | 全额上网 |  | 2021-12-13 |  | 2021-12-13 | [12 empty] | 37 | 58975.92
济宁供电公司 | 兖州供电中心 | 大安供电所 | 1103917699 | 22.25 | 交流380V | 分布式光伏发电 | 全额上网 |  | 2022-01-06 |  | 2022-01-06 | [12 empty] | 37 | 58975.92
济宁供电公司 | 兖州供电中心 | 兖州供电中心本部 | 1107542761 | 400 | 交流380V | 分布式光伏发电 | 自发自用余电上网 | 济宁****建筑科技有限公司 | 2022-05-19 | 0800000640 | 2022-05-19 | 110kV兖西变电站 | 0800011542 | 10kV双龙Ⅲ线 | 0001405655 | 济宁市兖州区惠民城建投资有限公司 | 单电源 | 10kV双龙Ⅲ线 | 0800011542 |  |  |  |  | 37 | 58975.92
济宁供电公司 | 兖州供电中心 | 兴隆供电所 | 1115969640 | 35.2 | 交流380V | 分布式光伏发电 | 全额上网 |  | 2022-04-29 |  | 2022-04-29 | [12 empty] | 37 | 58975.92